## 보안
| 1 서버 2. 네트워크 3 보안 4 SW 5 회선 | 방화벽 IPS 웹방화벽 망연계 보안_기타 | 기본 2 가상화 3 | 호스트명 | 한글이름 |  | 운영 DR 유휴 폐기 |  |  | 변경이력 (ITSM번호 누적) | [11 empty] | O/X | [8 empty] | IP주소(대표) |  | EOS 날짜
일련번호 | 공통 정보 | [23 empty] | 하드웨어 정보
| CI 기본정보 | [11 empty] | 위치 정보 |  | 도입/설치일자 정보 |  | 제조/모델 정보 |  |  | 납품/유지보수 정보 |  |  |  |  | OS 및 버전 정보 |  |  | 자원정보
| 인프라구분 | CI 분류명 | CI Level | CI 대표이름(호스트명) | 라벨명(서버명) | CI 코드 | 운영구분 | 폐기일자 | 폐기사유 | 변경이력 | CI간관계관리 | 업무시스템명 | 설치위치(장소) | 랙번호(랙번호-순번) | 구입일자 | 설치일자 | 제조사 | HW모델명 | 시리얼번호 | 납품회사 | 유지보수업체 | 유지보수계약여부 | 영업대표 | 엔지니어 | OS구분 | OS 명 | Version | CPU | Memory | DISK | IP주소(대표) | 내구연한 | EOS 날짜 | H/W 단종여부
1 | 3 | 방화벽 | 2 | 주니퍼 방화벽 NMS(회수장비) | 주니퍼 방화벽 NMS(회수장비) | LI-Secu-201510-0006 | 폐기 | 2021년 7월 20일 | 노후화 |  | 통합보안 | 주니퍼 방화벽 NMS(회수장비) |  |  | 2010 | 2010 | 주니퍼 | SSG NSM | 0213082010200012 | CMT정보통신 | CMT정보통신 |  |  |  | LINUX | 자체OS | 6.3.0r21.0
2 | 3 | 방화벽 | 2 | DMZ 내부 방화벽 A(회수장비) | NEW_DMZ 내부 방화벽 A(회수장비) | LI-Secu-201510-0022 | 폐기 | 2021년 7월 20일 | 노후화 |  | 통합보안 | NEW_DMZ 내부 방화벽 A(회수장비) |  |  | 2010 | 2010 | 주니퍼 | SSG 550M | JN119BC77ADB | CMT정보통신 | CMT정보통신 |  |  |  | LINUX | 자체OS | 6.3.0r21.0
3 | 3 | 방화벽 | 2 | DMZ 내부 방화벽 B(회수장비) | NEW_DMZ 내부 방화벽 B(회수장비) | LI-Secu-201510-0023 | 폐기 | 2021년 7월 20일 | 노후화 |  | 통합보안 | NEW_DMZ 내부 방화벽 B(회수장비) |  |  | 2010 | 2010 | 주니퍼 | SSG 550M | JN1199EB4ADB | CMT정보통신 | CMT정보통신 |  |  |  | LINUX | 자체OS | 6.3.0r21.0
4 | 3 | 방화벽 | 2 | DMZ 외부 방화벽 A(회수장비) | NEW_DMZ 외부 방화벽 A(회수장비) | LI-Secu-201510-0024 | 폐기 | 2021년 7월 20일 | 노후화 |  | 통합보안 | NEW_DMZ 외부 방화벽 A(회수장비) |  |  | 2010 | 2010 | 주니퍼 | SSG 550M | JN1199E98ADB | CMT정보통신 | CMT정보통신 |  |  |  | LINUX | 자체OS | 6.3.0r21.0
5 | 3 | 방화벽 | 2 | DMZ 외부 방화벽 B(회수장비) | NEW_DMZ 외부 방화벽 B(회수장비) | LI-Secu-201510-0025 | 폐기 | 2021년 7월 20일 | 노후화 |  | 통합보안 | NEW_DMZ 외부 방화벽 B(회수장비) |  |  | 2010 | 2010 | 주니퍼 | SSG 550M | JN1199F63ADB | CMT정보통신 | CMT정보통신 |  |  |  | LINUX | 자체OS | 6.3.0r21.0
6 | 3 | 방화벽 | 2 | mohw_fw-B | 보건복지부 방화벽 B | LI-H510-201812-mohw_fw-B | 운영 |  |  |  | 통합보안 | 보건복지부 방화벽 B |  |  | 2018.12.01 | 2018.12.11 | 시큐아이 | MF2 300 | TSBIA2014847 | DB INC | DB INC | O |  |  | LINUX | Secui OS | V4.7.0 |  |  |  | 172.18.10.93 | 5 | 2023-12-31
7 | 3 | 방화벽 | 2 | mohw_fw-A | 보건복지부 방화벽 A | LI-H510-201812-mohw_fw-A | 운영 |  |  |  | 통합보안 | 보건복지부 방화벽 A |  |  | 2018.12.01 | 2018.12.11 | 시큐아이 | MF2 300 | TSBIA2014928 | DB INC | DB INC | O |  |  | LINUX | Secui OS | V4.7.0 |  |  |  | 172.18.10.92 | 5 | 2023-12-31
8 | 3 | 방화벽 | 2 | 금융센터 24층 프로젝트 방화벽(회수장비) | 금융센터 24층 프로젝트 방화벽(회수장비) | LI-510-201902-AccountingFW | 유휴 |  |  |  | 통합보안 | 금융센터 24층 프로젝트 방화벽(회수장비) |  |  | 2019.02.01 | 회수 | 시큐아이 | MF2 1300 |  | DB INC | DB INC | O |  |  | LINUX | Secui OS | V2.0
9 | 3 | 방화벽 | 2 | Call-SVR-FW-B | 콜센터 방화벽 B | LI-H510-201811-Call-SVR-FW-B | 운영 |  |  |  | 통합보안 | 콜센터 방화벽 B |  |  | 2018.11.01 | 2018.11.09 | 시큐아이 | MF2 1520 | TSBIA2002072 | DB INC | DB INC | O |  |  | LINUX | Secui OS | V4.7.0 |  |  |  | 172.18.83.242 | 5 | 2023-12-31
10 | 3 | 방화벽 | 2 | Call-SVR-FW-A | 콜센터 방화벽 A | LI-H510-201811-Call-SVR-FW-A | 운영 |  |  |  | 통합보안 | 콜센터 방화벽 A |  |  | 2018.11.01 | 2018.11.09 | 시큐아이 | MF2 1520 | TSBIA2002070 | DB INC | DB INC | O |  |  | LINUX | Secui OS | V4.7.0 |  |  |  | 172.18.83.241 | 5 | 2023-12-31
11 | 3 | 방화벽 | 2 | M-DC-INT_DEV_FW_B | 개발계 1G 방화벽 B | LI-H510-201804-M-DC-INT_DEV_FW_B | 운영 |  |  |  | 통합보안 | 개발계 1G 방화벽 B |  |  | 2018.04.01 | 2018.04.17 | 시큐아이 | MF2 1510 | TSBI02012690 | DB INC | DB INC | O |  |  | LINUX | Secui OS | V4.7.0 |  |  |  | 192.168.1.74 | 5 | 2023-12-31
12 | 3 | 방화벽 | 2 | M-DC-INT_DEV_FW_A | 개발계 1G 방화벽 A | LI-H510-201804-M-DC-INT_DEV_FW_A | 운영 |  |  |  | 통합보안 | 개발계 1G 방화벽 A |  |  | 2018.04.01 | 2018.04.17 | 시큐아이 | MF2 1510 | TSBI02012692 | DB INC | DB INC | O |  |  | LINUX | Secui OS | V4.7.0 |  |  |  | 192.168.1.73 | 5 | 2023-12-31
13 | 3 | 방화벽 | 2 | M-DC-INT-IT-FW | IT부서 방화벽 | LI-H510-201705-M-DC-INT-IT-FW | 운영 |  |  |  | 통합보안 | IT부서 방화벽 |  |  | 2017.05.01 | 2017.05.19 | 시큐아이 | MF2 1510 | TSBG12012300 | ㈜동부 | DB INC | O |  |  | LINUX | Secui OS | V4.7.0 |  |  |  | 192.168.99.113 | 5 | 2022-12-31
14 | 3 | 방화벽 | 2 | M-DC-EXT-FP-B | 외근직 방화벽 B | LI-H510-201705-M-DC-EXT-FP-B | 운영 |  |  |  | 통합보안 | 외근직 방화벽 B |  |  | 2017.05.01 | 2017.05.01 | 시큐아이 | MF2 2100 | LR201701001358 | ㈜동부 | DB INC | O |  |  | LINUX | Secui OS | V4.7.0 |  |  |  | 192.168.6.93 | 5 | 2022-12-31
15 | 3 | 방화벽 | 2 | M-DC-EXT-FP-A | 외근직 방화벽 A | LI-H510-201705-M-DC-EXT-FP-A | 운영 |  |  |  | 통합보안 | 외근직 방화벽 A |  |  | 2017.05.01 | 2017.05.01 | 시큐아이 | MF2 2100 | LR201507002288 | ㈜동부 | DB INC | O |  |  | LINUX | Secui OS | V4.7.0 |  |  |  | 192.168.6.92 | 5 | 2022-12-31
16 | 3 | 방화벽 | 2 | M-DC-INT_INTERNET_FWB | 인터넷 내부 방화벽 B | LI-H510-201704-M-DC-INT_INTERNET_FWB | 운영 |  |  |  | 통합보안 | 인터넷 내부 방화벽 B |  |  | 2017.04.01 | 2017.04.20 | 시큐아이 | MF2 2100 | LR201701001352 | ㈜동부 | DB INC | O |  |  | LINUX | Secui OS | V4.7.0 |  |  |  | 192.168.6.13 | 5 | 2022-12-31
17 | 3 | 방화벽 | 2 | M-DC-INT_INTERNET_FWA | 인터넷 내부 방화벽 A | LI-H510-201704-M-DC-INT_INTERNET_FWA | 운영 |  |  |  | 통합보안 | 인터넷 내부 방화벽 A |  |  | 2017.04.01 | 2017.04.20 | 시큐아이 | MF2 2100 | LR201701001359 | ㈜동부 | DB INC | O |  |  | LINUX | Secui OS | V4.7.0 |  |  |  | 192.168.6.12 | 5 | 2022-12-31
18 | 3 | 방화벽 | 2 | M-DC-NEW-CHANNEL-FW2 | 신사업 통합 방화벽 B | LI-H510-201701-M-DC-NEW-CHANNEL-FW2 | 운영 |  |  |  | 통합보안 | 신사업 통합 방화벽 B |  |  | 2017.01.01 | 2017.01.02 | 시큐아이 | MF2 1510 | TSBG12001125 | ㈜동부 | DB INC | O |  |  | LINUX | Secui OS | V4.7.0 |  |  |  | 172.18.10.53 | 5 | 2022-12-31
19 | 3 | 방화벽 | 2 | M-DC-NEW-CHANNEL-FW1 | 신사업 통합 방화벽 A | LI-H510-201701-M-DC-NEW-CHANNEL-FW1 | 운영 |  |  |  | 통합보안 | 신사업 통합 방화벽 A |  |  | 2017.01.01 | 2017.01.02 | 시큐아이 | MF2 1510 | TSBG12001103 | ㈜동부 | DB INC | O |  |  | LINUX | Secui OS | V4.7.0 |  |  |  | 172.18.10.52 | 5 | 2022-12-31
20 | 3 | 방화벽 | 2 | Accounting_FW | 금융센터 24층 프로젝트 방화벽 | LI-H510-201901-Accounting_FW | 운영 |  |  |  | 통합보안 | 금융센터 24층 프로젝트 방화벽 |  |  | 2019.01.01 | 2019.01.03 | 시큐아이 | MF2 1100 | TSBG02001652 | DB INC | DB INC | O |  |  | LINUX | Secui OS | V4.7.0 |  |  |  | 172.28.128.250 | 5 | 2024-12-31
21 | 3 | 방화벽 | 2 | Zenius-FW | 제니우스 방화벽 | LI-H510-201410-Zenius-FW | 운영 |  |  |  | 통합보안 | 제니우스 방화벽 |  |  | 2014.10.01 | 2014.10.31 | 시큐아이 | MF2 1000 | LR201304006495 | 데이타링크 | DB INC | O |  |  | LINUX | Secui OS | V4.7.0 |  |  |  | 192.168.1.91 | 5 | 2019-12-31
22 | 3 | 방화벽 | 2 | Internet_FW2 | 인터넷 외부 방화벽 B | LI-H510-201408-Internet_FW2 | 운영 |  |  |  | 통합보안 | 인터넷 외부 방화벽 B |  |  | 2014.08.01 | 2014.08.11 | 시큐아이 | MF2 2000 | LR201304002719 | 데이타링크 | DB INC | O |  |  | LINUX | Secui OS | V4.7.0 |  |  |  | 192.168.6.45 | 5 | 2019-12-31
23 | 3 | 방화벽 | 2 | Internet_FW1 | 인터넷 외부 방화벽 A | LI-H510-201408-Internet_FW1 | 운영 |  |  |  | 통합보안 | 인터넷 외부 방화벽 A |  |  | 2014.08.01 | 2014.08.11 | 시큐아이 | MF2 2000 | LR201203002268 | 데이타링크 | DB INC | O |  |  | LINUX | Secui OS | V4.7.0 |  |  |  | 192.168.6.44 | 5 | 2019-12-31
24 | 3 | 방화벽 | 2 | LGU_Gasan_FW | DR 인터넷 내부 방화벽 | LI-H510-201412-LGU_Gasan_FW | DR |  |  |  | 통합보안 | DR 인터넷 내부 방화벽 |  |  | 2014.12.01 | 2014.12.01 | 시큐아이 | MF2 1100 | TSBF04015490 | 데이타링크 | DB INC | O |  |  | LINUX | Secui OS | V4.7.0 |  |  |  | 172.19.166.203 | 5 | 2019-12-31
25 | 3 | 방화벽 | 2 | KSD_FW_B | 예탁결제원 방화벽 B | LI-H510-201507-KSD_FW_B | 운영 |  |  |  | 통합보안 | DR 인터넷 외부 방화벽 |  |  | 2015.07.01 | 2015.07.08 | 시큐아이 | MF2 500 | LR201505002392 | 데이타링크 | DB INC | O |  |  | LINUX | Secui OS | V4.7.0 |  |  |  | 172.18.10.33 | 5 | 2020-12-31
26 | 3 | 방화벽 | 2 | KSD_FW_A | 예탁결제원 방화벽 A | LI-H510-201507-KSD_FW_A | 운영 |  |  |  | 통합보안 | 예탁결제원 방화벽 A |  |  | 2015.07.01 | 2015.07.08 | 시큐아이 | MF2 500 | LR201505002384 | 데이타링크 | DB INC | O |  |  | LINUX | Secui OS | V4.7.0 |  |  |  | 172.18.10.32 | 5 | 2020-12-31
27 | 3 | 방화벽 | 2 | SVR_FW_B | 서버팜 내부 방화벽 B | LI-H510-202112-SVR_FW_B | 운영 |  |  |  | 통합보안 | 서버팜 내부 방화벽 B |  |  | 2021.12.01 | 2021.12.31 | 시큐아이 | MF2 2000 | KSD0297029 | 데이타링크 | DB INC | O |  |  | LINUX | Secui OS | V.2.0.11 |  |  |  | 192.168.1.32 | 5 | 2026-12-31
28 | 3 | 방화벽 | 2 | SVR_FW_A | 서버팜 내부 방화벽 A | LI-H510-202112-SVR_FW_A | 운영 |  |  |  | 통합보안 | 서버팜 내부 방화벽 A |  |  | 2021.12.01 | 2021.12.31 | 시큐아이 | MF2 2000 | KSD0297036 | 데이타링크 | DB INC | O |  |  | LINUX | Secui OS | V.2.0.11 |  |  |  | 192.168.1.31 | 5 | 2026-12-31
29 | 3 | 방화벽 | 2 | CHKPTFW2 | 대외망 방화벽용 B | LI-H510-200906-CHKPTFW2 | 운영 |  |  |  | 통합보안 | 대외망 방화벽용 B |  |  | 2009.06.01 | 2009.06.30 | CheckPoint | 체크포인트(IP390) | 93092602002 | 싸이버텍홀딩스 | 싸이버텍홀딩스 | O |  |  | LINUX | 자체OS | 12.05.2008 |  |  |  | 172.18.10.13 | 5 | 2024-12-31
30 | 3 | 방화벽 | 2 | CHKPTFW1 | 대외망 방화벽용 A | LI-H510-200906-CHKPTFW1 | 운영 |  |  |  | 통합보안 | 대외망 방화벽용 A |  |  | 2009.06.01 | 2009.06.30 | CheckPoint | 체크포인트(IP390) | 93092602006 | 싸이버텍홀딩스 | 싸이버텍홀딩스 | O |  |  | LINUX | 자체OS | 12.05.2008 |  |  |  | 172.18.10.12 | 5 | 2024-12-31
31 | 3 | 방화벽 | 2 | Center-2F-FW | 데이터센터 2층 시스템접속 방화벽 | LI-H510-201411-Center-2F-FW | 운영 |  |  |  | 통합보안 | 데이터센터 2층 시스템접속 방화벽 |  |  | 2014.11.01 | 2014.11.26 | 시큐아이 | MF2 500 | LR201410003782 | 데이타링크 | DB INC | O |  |  | LINUX | Secui OS | V4.7.0 |  |  |  | 172.18.22.250 | 5 | 2019-12-31
32 | 3 | 방화벽 | 2 | LGU_Gasan_EXT_FW | DR 인터넷 외부 방화벽 | LI-H510-201509-LGU_Gasan_EXT_FW | DR |  |  |  | 통합보안 | DR 인터넷 외부 방화벽 |  |  | 2015.09.01 | 2015.09.01 | 시큐아이 | MF2 500 | LR201506014577 | 데이타링크 | DB INC | O |  |  | LINUX | Secui OS | V4.7.0 |  |  |  | 172.19.166.208 | 5 | 2020-12-31
33 | 3 | 방화벽 | 2 | INT-DMZ-FW-B | DMZ 내부 방화벽 B | LI-H510-202001-INT-DMZ-FW-B | 운영 |  |  |  | 통합보안 | DMZ 내부 방화벽 B |  |  | 2020.01.01 | 2020.01.21 | 시큐아이 | NGF 1500 | TSBJA2006072 | DB INC | DB INC | O |  |  | LINUX | Secui OS | V.2.0.11 |  |  |  | 192.168.1.13 | 5 | 2025-12-31
34 | 3 | 방화벽 | 2 | INT-DMZ-FW-A | DMZ 내부 방화벽 A | LI-H510-202001-INT-DMZ-FW-A | 운영 |  |  |  | 통합보안 | DMZ 내부 방화벽 A |  |  | 2020.01.01 | 2020.01.21 | 시큐아이 | NGF 1500 | TSBJA2006070 | DB INC | DB INC | O |  |  | LINUX | Secui OS | V.2.0.11 |  |  |  | 192.168.1.12 | 5 | 2025-12-31
35 | 3 | 방화벽 | 2 | EXT-DMZ-FW-B | DMZ 외부 방화벽 B | LI-H510-202001-EXT-DMZ-FW-B | 운영 |  |  |  | 통합보안 | DMZ 외부 방화벽 B |  |  | 2020.01.01 | 2020.01.21 | 시큐아이 | NGF 1500 | TSBJA2006100 | DB INC | DB INC | O |  |  | LINUX | Secui OS | V.2.0.11 |  |  |  | 192.168.1.76 | 5 | 2025-12-31
36 | 3 | 방화벽 | 2 | EXT-DMZ-FW-A | DMZ 외부 방화벽 A | LI-H510-202001-EXT-DMZ-FW-A | 운영 |  |  |  | 통합보안 | DMZ 외부 방화벽 A |  |  | 2020.01.01 | 2020.01.21 | 시큐아이 | NGF 1500 | TSBJA2006092 | DB INC | DB INC | O |  |  | LINUX | Secui OS | V.2.0.11 |  |  |  | 192.168.1.75 | 5 | 2025-12-31
37 | 3 | 방화벽 | 2 | M-DC-INT-10GDEV-FW_B | 개발계 10G 방화벽 B | LI-H510-202003-M-DC-INT-10GDEV-FW_B | 운영 |  |  |  | 통합보안 | 개발계 10G 방화벽 B |  |  | 2020.03.01 | 2020.03.25 | 시큐아이 | NGF 2000 | KSE0223382 | DB INC | DB INC | O |  |  | LINUX | Secui OS | V.2.0.11 |  |  |  | 192.168.10.46 | 5 | 2025-12-31
38 | 3 | 방화벽 | 2 | M-DC-INT-10GDEV-FW_A | 개발계 10G 방화벽 A | LI-H510-202003-M-DC-INT-10GDEV-FW_A | 운영 |  |  |  | 통합보안 | 개발계 10G 방화벽 A |  |  | 2020.03.01 | 2020.03.25 | 시큐아이 | NGF 2000 | KSD0239615 | DB INC | DB INC | O |  |  | LINUX | Secui OS | V.2.0.11 |  |  |  | 192.168.10.45 | 5 | 2025-12-31
39 | 3 | 방화벽 | 2 | Jasan_FW_imsi | 자산운용 방화벽 | LI-H510-201206-Jasan_FW_imsi | 운영 |  |  |  | 통합보안 | 자산운용 방화벽 |  |  | 2012.06.01 | 2012.06.30 | 시큐아이 | NGF 2000 | LR201304002702 | DB INC | DB INC | O |  |  | LINUX | Secui OS | V.4.3.11 |  |  |  | 172.18.10.121 | 5 | 2017-12-31
40 | 3 | 방화벽 | 2 | 22F_MOBILE_FW | 22층 모바일 전용망 방화벽 | LI-H510-202304-22F_MOBILE_FW | 유휴 |  |  |  | 통합보안 | 22층 모바일 전용망 방화벽 |  |  | 2023.04.01 | 2023.04.25 | 시큐아이 | NGF 500 | TSCCC2002651 | DB INC | DB INC | O |  |  | LINUX | Secui OS | V.2.0.11 |  |  |  | 172.19.162.250 | 5 | 2028-12-31
41 | 3 | 방화벽 | 2 | IT_System_FW | 22층 IT지원팀 시스템 방화벽 | LI-H510-202305-IT_System_FW | 운영 |  |  |  | 통합보안 | 22층 IT지원팀 시스템 방화벽 |  |  | 2023.05.01 | 2023.05.12 | 시큐아이 | NGF 1000 | TSCCB2002820 | DB INC | DB INC | O |  |  | LINUX | Secui OS | V.2.0.11 |  |  |  | 172.18.200.250 | 5 | 2028-12-31
42 | 3 | 방화벽 | 2 | Project_FW_22F | 22층 IT프로젝트 방화벽 | LI-H510-202305-Project_FW_22F | 운영 |  |  |  | 통합보안 | 22층 IT프로젝트 방화벽 |  |  | 2023.05.01 | 2023.05.12 | 시큐아이 | NGF 1000 | TSCCB2002808 | DB INC | DB INC | O |  |  | LINUX | Secui OS | V.2.0.11 |  |  |  | 172.18.150.250 | 5 | 2028-12-31
43 | 3 | 방화벽 | 2 | UNI_EXT_FW1 | 신한카드(차세대 대외계) 방화벽 A | LI-H510-202310-UNI_EXT_FW1 | 운영 |  |  |  | 통합보안 | 신한카드(차세대 대외계) 방화벽 A |  |  | 2023.10.01 | 2023.10.12 | 시큐아이 | NGF 1000 | TSCD62000316 | DB INC | DB INC | O |  |  | LINUX | Secui OS | V.2.0.11 |  |  |  | 192.168.97.12 | 5 | 2028-12-31
44 | 3 | 방화벽 | 2 | UNI_EXT_FW2 | 신한카드(차세대 대외계) 방화벽 B | LI-H510-202310-UNI_EXT_FW2 | 운영 |  |  |  | 통합보안 | 신한카드(차세대 대외계) 방화벽 B |  |  | 2023.10.01 | 2023.10.12 | 시큐아이 | NGF 1000 | TSCD62000318 | DB INC | DB INC | O |  |  | LINUX | Secui OS | V.2.0.11 |  |  |  | 192.168.97.13 | 5 | 2028-12-31
45 | 3 | 방화벽 | 2 | DR_DMZ_INT_FW | DR DMZ 내부 방화벽 | LI-H510-202310-DR_DMZ_INT_FW | DR |  |  |  | 통합보안 | DR DMZ 내부 방화벽 |  |  | 2023.10.01 | 2023.10.06 | 시큐아이 | NGF 1000 | TSCD82001479 | DB INC | DB INC | O |  |  | LINUX | Secui OS | V.2.0.11 |  |  |  | 172.19.166.207 | 5 | 2028-12-31
46 | 3 | 방화벽 | 2 | DR_DMZ_EXT_FW | DR DMZ 외부 방화벽 | LI-H510-202310-DR_DMZ_EXT_FW | DR |  |  |  | 통합보안 | DR DMZ 외부 방화벽 |  |  | 2023.10.01 | 2023.10.06 | 시큐아이 | NGF 1000 | TSCD82001480 | DB INC | DB INC | O |  |  | LINUX | Secui OS | V.2.0.11 |  |  |  | 172.19.166.205 | 5 | 2028-12-31
47 | 3 | 방화벽 | 2 | SvrFW2 | 서버팜 내부 방화벽 B(유휴) | LI-H510-201901-SvrFW2 | 유휴 |  |  |  | 통합보안 | 서버팜 내부 방화벽 B(유휴) |  |  |  | 회수 | 시큐아이 | MF2 2000 |  | DB INC | DB INC | O |  |  | LINUX | Secui OS
48 | 3 | 방화벽 | 2 | 18F_Project_FW | 18층 IT프로젝트 방화벽 | LI-H510-202406-18F_Project_FW | 운영 |  |  |  | 통합보안 | 18층 IT프로젝트 방화벽 |  |  | 2024.06.01 | 2024.06.17 | 시큐아이 | NGF 1000 | TSCD92002477 | DB INC | DB INC | O |  |  | LINUX | Secui OS | V.2.0.11 |  |  |  | 172.18.187.250 | 5 | 2029-12-31
49 | 3 | IPS | 2 | DMZ_IPS_A | NEW_DMZ IPS_A | LI-H520-201208-DMZ_IPS_A | 운영 |  |  |  | 통합보안 | DMZ망 IPS A |  |  | 2012.01 | 2012.08.07 | 윈스 | NE 2000 | SKRE2CWIS208519 | DB INC | DB INC | X |  |  | LINUX | Sniper_OS | 2.6.22.2 |  |  |  | 172.30.103.102 | 5 | 2017-12-31
50 | 3 | IPS | 2 | DMZ_IPS_B | NEW_DMZ IPS_B | LI-H520-201601-DMZ_IPS_B | 운영 |  |  |  | 통합보안 | DMZ망 IPS B |  |  | 2016.01 | 2016.01.15 | 윈스 | NE 2000 | NA2140B15C21-009 | DB INC | DB INC | X |  |  | LINUX | Sniper_OS | 2.6.22.2 |  |  |  | 172.30.103.103 | 5 | 2021-12-31
51 | 3 | IPS | 2 | INT_IPS | NEW_내부 IPS | LI-H520-201209-INT_IPS | 운영 |  |  |  | 통합보안 | 인터넷망 내부 IPS |  |  | 2012.01 | 2012.09.13 | 윈스 | NE 2000 | SKRE2CWIS221097 | DB INC | DB INC | X |  |  | LINUX | Sniper_OS | 2.6.22.2 |  |  |  | 192.168.1.4 | 5 | 2017-12-31
52 | 3 | IPS | 2 | EXT_IPS | NEW_인터넷 IPS | LI-H520-201209-EXT_IPS | 운영 |  |  |  | 통합보안 | 인터넷망 외부 IPS |  |  | 2012.01 | 2012.09.13 | 윈스 | NE 2000 | SKRE2CWIS208520 | DB INC | DB INC | X |  |  | LINUX | Sniper_OS | 2.6.22.2 |  |  |  | 192.168.1.6 | 5 | 2017-12-31
53 | 3 | 웹방화벽 | 2 | M-DC-NEW-WAF-B | NEW_DMZ 외부 웹방화벽 A | LI-H580-201612-M-DC-NEW-WAF-A | 운영 |  |  |  | 통합보안 | NEW_DMZ 외부 웹방화벽 A |  |  | 2017.01 | 2017.01 | 파이오링크 | K4200 | R211K20000A04977 | DB INC | DB INC | O |  |  | LINUX | 자체OS | v2.0.56 |  |  |  | 172.30.103.61 | 5 | 2022-12-31
54 | 3 | 웹방화벽 | 2 | M-DC-NEW-WAF-A | NEW_DMZ 외부 웹방화벽 B | LI-H580-201612-M-DC-NEW-WAF-B | 운영 |  |  |  | 통합보안 | NEW_DMZ 외부 웹방화벽 B |  |  | 2017.01 | 2017.01 | 파이오링크 | K4200 | R211K20000A04978 | DB INC | DB INC | O |  |  | LINUX | 자체OS | v2.0.56 |  |  |  | 172.30.103.62 | 5 | 2022-12-31
55 | 3 | 웹방화벽 | 2 | M-DC-WAF-B | DMZ 웹방화벽 B | LI-H510-201510-M-DC-WAF-B | 폐기 | 2016.12 | 노후화 |  | 통합보안
56 | 3 | 웹방화벽 | 2 | M-DC-WAF-A | DMZ 웹방화벽 A | LI-H510-201510-M-DC-WAF-A | 폐기 | 2016.12 | 노후화 |  | 통합보안
57 | 3 | 망연계 | 2 | HESFTS01 | 인터넷망 자료전송 #1 | LI-H580-201703-HESFTS01 | 운영 |  |  |  | 통합보안 | 인터넷망 자료전송 #1 |  |  | 2017-03-13 | 2017-03-13 | i-onenet | i-oneNet v3.0 530 | 8F3R4J2 | DB INC | DB INC | O |  |  | Linux | CentOS 6.6(임베디드) | 3 |  |  |  | 172.26.254.23 | 5 | 2022-12-31
58 | 3 | 망연계 | 2 | HESFTS02 | 인터넷망 자료전송 #2 | LI-H580-201703-HESFTS02 | 운영 |  |  |  | 통합보안 | 인터넷망 자료전송 #2 |  |  | 2017-03-13 | 2017-03-13 | i-onenet | i-oneNet v3.0 530 | 8F3W4J2 | DB INC | DB INC | O |  |  | Linux | CentOS 6.6(임베디드) | 3 |  |  |  | 172.26.254.24 | 5 | 2022-12-31
59 | 3 | 망연계 | 2 | HESTTM01 | 인터넷망 스트림연계 #1 | LI-H580-201703-HESTTM01 | 운영 |  |  |  | 통합보안 | 인터넷망 스트림연계 #1 |  |  | 2017-03-13 | 2017-03-13 | i-onenet | i-oneNet v3.0 530 | 8GRN4J2 | DB INC | DB INC | O |  |  | Linux | CentOS 6.6(임베디드) | 3 |  |  |  | 172.26.254.21 | 5 | 2022-12-31
60 | 3 | 망연계 | 2 | HESTTM02 | 인터넷망 스트림연계 #2 | LI-H580-201703-HESTTM02 | 운영 |  |  |  | 통합보안 | 인터넷망 스트림연계 #2 |  |  | 2017-03-13 | 2017-03-13 | i-onenet | i-oneNet v3.0 530 | 8GRT4J2 | DB INC | DB INC | O |  |  | Linux | CentOS 6.6(임베디드) | 3 |  |  |  | 172.26.254.22 | 5 | 2022-12-31
61 | 3 | 망연계 | 2 | HISFTS01 | 업무망 자료전송 #1 | LI-H580-201703-HISFTS01 | 운영 |  |  |  | 통합보안 | 업무망 자료전송 #1 |  |  | 2017-03-13 | 2017-03-13 | i-onenet | i-oneNet v3.0 530 | 8GRR4J2 | DB INC | DB INC | O |  |  | Linux | CentOS 6.6(임베디드) | 3 |  |  |  | 172.26.253.23 | 5 | 2022-12-31
62 | 3 | 망연계 | 2 | HISFTS02 | 업무망 자료전송 #2 | LI-H580-201703-HISFTS02 | 운영 |  |  |  | 통합보안 | 업무망 자료전송 #2 |  |  | 2017-03-13 | 2017-03-13 | i-onenet | i-oneNet v3.0 530 | 8GQW4J2 | DB INC | DB INC | O |  |  | Linux | CentOS 6.6(임베디드) | 3 |  |  |  | 172.26.253.24 | 5 | 2022-12-31
63 | 3 | 망연계 | 2 | HISTTM01 | 업무망 스트림연계 #1 | LI-H580-201703-HISTTM01 | 운영 |  |  |  | 통합보안 | 업무망 스트림연계 #1 |  |  | 2017-03-13 | 2017-03-13 | i-onenet | i-oneNet v3.0 530 | 8F2S4J2 | DB INC | DB INC | O |  |  | Linux | CentOS 6.6(임베디드) | 3 |  |  |  | 172.26.253.21 | 5 | 2022-12-31
64 | 3 | 망연계 | 2 | HISTTM02 | 업무망 스트림연계 #2 | LI-H580-201703-HISTTM02 | 운영 |  |  |  | 통합보안 | 업무망 스트림연계 #2 |  |  | 2017-03-13 | 2017-03-13 | i-onenet | i-oneNet v3.0 530 | 8GQP4J2 | DB INC | DB INC | O |  |  | Linux | CentOS 6.6(임베디드) | 3 |  |  |  | 172.26.253.22 | 5 | 2022-12-31
65 | 3 | 망연계 | 2 | HNETCONDB01 | 망연계 DB #1 | LI-H580-201703-HNETCONDB01 | 운영 |  |  |  | 통합보안 | 망연계 DB #1 |  |  | 2017-03-13 | 2017-03-13 | i-onenet | i-oneNet v3.0 530 | 8F4Q4J2 | DB INC | DB INC | O |  |  | Linux | CentOS 6.6(임베디드) | 3 |  |  |  | 172.26.253.26 | 5 | 2022-12-31
66 | 3 | 망연계 | 2 | HNETCONDB02 | 망연계 DB #2 | LI-H580-201703-HNETCONDB02 | 운영 |  |  |  | 통합보안 | 망연계 DB #2 |  |  | 2017-03-13 | 2017-03-13 | i-onenet | i-oneNet v3.0 530 | 8F4T4J2 | DB INC | DB INC | O |  |  | Linux | CentOS 6.6(임베디드) | 3 |  |  |  | 172.26.253.27 | 5 | 2022-12-31
67 | 3 | 보안_기타 | 2 | pvsafer | 문서보안(DRM) ADM 연동 | LI-H231-202009-pvsafer | 운영 |  |  |  | 통합보안 | 문서보안(DRM) ADM 연동 |  |  | 2020-09-22 | 2020-09-22 | [14 empty] | 172.20.11.175 | 5 | 2025-12-31
68 | 3 | 보안_기타 | 3 | vmmpowergw | 개인정보외부제공gw서버 | LI-H231-201401-vmmpowergw | 운영 |  |  |  | 통합보안 | 개인정보외부제공gw서버 |  |  | 2014-01-01 | 2014-01-01 | [14 empty] | 211.60.20.101 | 5 | 2019-12-31
69 | 3 | 보안_기타 | 3 | vmdrmsvr | 문서보안(DRM) | LI-H231-201809-vmdrmsvr | 폐기 | 2025-07-10 | 서비스종료 |  | 통합보안 | 문서보안(DRM) |  |  | 2018-09-06 | 2018-09-06 | [14 empty] | 211.60.20.80 | 5 | 2023-12-31
70 | 3 | 보안_기타 | 3 | vmescortsvr | 통합 PC보안1 | LI-H231-201811-vmescortsvr | 운영 |  |  |  | 통합보안 | 통합 PC보안1 |  |  | 2018-11-15 | 2018-11-15 | [14 empty] | 172.20.11.50 | 5 | 2023-12-31
71 | 3 | 보안_기타 | 2 | MGMT-WK | 웹키퍼 | LI-H231-201208-MGMT-WK | 폐기 | 2016.12.01 | 노후화 |  | 통합보안 | 웹키퍼 |  |  | 2012-08-28 | 2012-08-28 | [14 empty] | 192.168.1.60 | 5 | 2017.12.31
72 | 3 | 보안_기타 | 3 | vmescortstanby | 통합 PC보안2 | LI-H231-201809-vmescortstanby | 운영 |  |  |  | 통합보안 | 통합 PC보안2 |  |  | 2018-09-03 | 2018-09-03 | [14 empty] | 172.20.11.49 | 5 | 2023-12-31
73 | 3 | 보안_기타 | 2 | dvpbw1 | 신규 관리자 권한제어 개발 | LI-H231-202009-dvpbw1 | 폐기 | 2023.12.31 | 노후화 |  | 통합보안 | 신규 관리자 권한제어 |  |  | 2020-09-11 | 2020-09-11 | [14 empty] | 172.20.14.225 | 5 | 2025.12.31
76 | 3 | 보안_기타 | 2 | EXT_KESS_DLP | 외부_데이터유출방지 | LI-H220-202211-EXT_KESS_DLP | 운영 |  |  |  | 통합보안 | 외부_데이터유출방지 |  |  | 2022.11.01 | 2022.11.17 |  |  | SGH243SSWT | 킹스정보통신 | 킹스정보통신 |  |  |  | Linux | CentOS | CentOS 7 Minimal |  |  |  | 172.25.1.118 | 5 | 2027-12-31
77 | 3 | 보안_기타 | 2 | INT_KESS_DLP | 내부_데이터유출방지 | LI-H220-202211-INT_KESS_DLP | 운영 |  |  |  | 통합보안 | 내부_데이터유출방지 |  |  | 2022.11.01 | 2022.11.17 |  |  | SGH243SSWZ | 킹스정보통신 | 킹스정보통신 |  |  |  | Linux | CentOS | CentOS 7 Minimal |  |  |  | 172.18.1.196 | 5 | 2027-12-31
78 | 3 | 보안_기타 | 2 | HiboostS1000 | 비업무 사이트 차단 | LI-H540-201612-HiboostS1000 | 운영 |  |  |  | 통합보안 | 비업무 사이트 차단 |  |  | 2016-12-01 | 2016-12-30 | [15 empty] | 5 | 2021-12-31
79 | 3 | 보안_기타 | 2 | EXT_EPP | 외부_백신통합관리 | LI-H220-202208-EXT_EPP | 운영 |  |  |  | 통합보안 | 외부_백신통합관리 |  |  | 2022.08.01 | 2022.08.12 |  |  | DS22C5S160018 | 이든정보기술 | 이든정보기술 |  |  |  | Linux | CentOS | CentOS 7 Minimal |  |  |  | 172.25.1.117 | 5 | 2027-12-31
80 | 3 | 보안_기타 | 2 | INT_EPP | 내부_백신통합관리 | LI-H220-202208-INT_EPP | 운영 |  |  |  | 통합보안 | 내부_백신통합관리 |  |  | 2022.08.01 | 2022.08.12 |  |  | DS22C5S160017 | 이든정보기술 | 이든정보기술 |  |  |  | Linux | CentOS | CentOS 7 Minimal |  |  |  | 172.18.1.197 | 5 | 2027-12-31
81 | 3 | 보안_기타 | 2 | hnesm | 통합보안관제솔루션 | LI-H220-201901-hsesm | 운영 |  |  |  | 통합보안 | 통합보안관제솔루션 |  |  | 2019-01-01 | 2019.01.12 | [15 empty] | 5 | 2024-12-31
82 | 3 | 보안_기타 | 2 | MDSM | APT 정책관리서버 | LI-H580-202001-MDSM | 운영 |  |  |  | 통합보안 | APT 정책관리서버 |  |  | 2020.01.01 | 2020.01.20 |  |  | 97046450-18269752 | 이한정보통신 | 이한정보통신 |  |  |  | LINUX | 자체OS | 2.1.17.18 |  |  |  | 192.168.1.102 | 5 | 2025-12-31
83 | 3 | 보안_기타 | 2 | MTA2 | APT 대응솔루션#2 | LI-H580-202001-MTA2 | 운영 |  |  |  | 통합보안 | APT 대응솔루션#2 |  |  | 2020.01.01 | 2020.01.20 |  |  | 97041450-17367790 | 이한정보통신 | 이한정보통신 |  |  |  | LINUX | 자체OS | 2.1.17.18 |  |  |  | 211.60.20.90 | 5 | 2025-12-31
84 | 3 | 보안_기타 | 2 | MTA1 | APT 대응솔루션#1 | LI-H580-202001-MTA1 | 운영 |  |  |  | 통합보안 | APT 대응솔루션#1 |  |  | 2020.01.01 | 2020.01.20 |  |  | 97048450-17063940 | 이한정보통신 | 이한정보통신 |  |  |  | LINUX | 자체OS | 2.1.17.18 |  |  |  | 211.60.20.89 | 5 | 2025-12-31
85 | 3 | 보안_기타 | 2 | CHKPTMGMT | 체크포인트 방화벽 관리서버 | LI-H233-200901-CHKPTMGMT | 운영 |  |  |  | 통합보안 | 체크포인트 방화벽 관리서버 |  |  | 2009.06.01 | 2009.06.30 |  |  |  | 싸이버텍홀딩스 | 싸이버텍홀딩스 |  |  |  | Windows | Windows Server | 2008 R2 |  |  |  | 192.168.1.101 | 5 | 2014-12-31
86 | 3 | 보안_기타 | 2 | spiiapp | (FP)개인정보문서검출 | LI-H231-201501-spiiapp | 운영 |  |  |  | 통합보안 | (FP)개인정보문서검출 |  |  | 2015-01-10 | 2015-01-10 | [8 empty] | UNIX | CentOS 6.5 | CentOS 6.5 |  |  |  | 172.20.11.79 | 5 | 2020-12-31
87 | 3 | 보안_기타 | 2 | collector2 | IP추적 | LI-H231-201009-collector2 | 운영 |  |  |  | 통합보안 | IP추적 |  |  | 2010-09-01 | 2010-09-01 | [8 empty] | UNIX | CentOS 5.5 | CentOS 5.5 |  |  |  | 172.20.15.140 | 5 | 2015-12-31
88 | 3 | 보안_기타 | 2 | collector1 | IP추적 | LI-H231-201009-collector1 | 운영 |  |  |  | 통합보안 | IP추적 |  |  | 2010-09-01 | 2010-09-01 | [8 empty] | UNIX | CentOS 5.5 | CentOS 5.5 |  |  |  | 210.127.58.190 | 5 | 2015-12-31
89 | 3 | 보안_기타 | 2 | analyzer | IP추적 | LI-H231-201009-analyzer | 운영 |  |  |  | 통합보안 | IP추적 |  |  | 2010-09-01 | 2010-09-01 | [8 empty] | UNIX | CentOS 5.5 | CentOS 5.5 |  |  |  | 172.20.15.141 | 5 | 2015-12-31
90 | 3 | 보안_기타 | 3 | vmspiiapp | 개인정보문서검출 | LI-H231-201007-vmspiiapp | 폐기 | 2025-07-10 | 서비스종료 |  | 통합보안 | 개인정보문서검출 |  |  | 2010-07-13 | 2010-07-13 | [8 empty] | AS400 | Win2008R2Std | Win2008R2Std |  |  |  | 172.20.11.81 | 5 | 2015-12-31
91 | 3 | 보안_기타 | 2 | DR-Escort | DR 통합 PC보안 | LI-H231-200901-DR-Escort | DR |  |  |  | 통합보안 | DR 통합 PC보안 |  |  | 2009-01-01 | 2009-01-01 | [8 empty] | Windows | Win2008Std | Win2008Std |  |  |  | 172.20.11.50 | 5 | 2014-12-31
92 | 3 | 보안_기타 | 2 | M-DC-DMZ-INTERNET_PROXY_B | 프록시 서버_B | LI-H580-201703-M-DC-DMZ-INTERNET_PROXY_B | 운영 |  |  |  | 통합보안 | 프록시 서버_B |  |  | 2017-03-13 | 2017-03-13 | [8 empty] | Linux | 자체OS | Build-12.1-60.17.nc |  |  |  | 172.25.2.162 | 5 | 2022-12-31
93 | 3 | 보안_기타 | 2 | M-DC-DMZ-INTERNET_PROXY_A | 프록시 서버_A | LI-H580-201703-M-DC-DMZ-INTERNET_PROXY_A | 운영 |  |  |  | 통합보안 | 프록시 서버_A |  |  | 2017-03-13 | 2017-03-13 | [8 empty] | Linux | 자체OS | Build-12.1-60.17.nc |  |  |  | 172.25.2.161 | 5 | 2022-12-31
94 | 3 | 보안_기타 | 2 | hmpower | 개인정보외부제공내부서버 | LI-H230-201602-hmpower | 운영 |  |  |  | 통합보안 | 개인정보외부제공내부서버 |  |  | 2016-02-18 | 2016-02-18 | [8 empty] | Windows | Win2012R2 | Win2012R2 |  |  |  | 172.20.11.82 | 5 | 2021-12-31
95 | 3 | 보안_기타 | 2 | DBLI-HIWARE3 | 서버접근제어3 | LI-H230-201211-DBLI-HIWARE3 | 유휴 |  |  |  | 통합보안 | 서버접근제어3 |  |  | 2012-11-16 | 2012-11-16 |  |  | 06FMX16 | [5 empty] | AIX | Win2008R2Std | Win2008R2Std |  |  |  | 172.20.15.166 | 5 | 2017-12-31
96 | 3 | 보안_기타 | 2 | DBLI-HIWARE2 | 서버접근제어2 | LI-H230-201211-DBLI-HIWARE2 | 유휴 |  |  |  | 통합보안 | 서버접근제어2 |  |  | 2012-11-16 | 2012-11-16 |  |  | 99R9183 | [5 empty] | AIX | Win2008R2Std | Win2008R2Std |  |  |  | 172.20.15.165 | 5 | 2017-12-31
97 | 3 | 보안_기타 | 2 | DBLI-HIWARE1 | 서버접근제어1 | LI-H230-201211-DBLI-HIWARE1 | 유휴 |  |  |  | 통합보안 | 서버접근제어1 |  |  | 2012-11-16 | 2012-11-16 |  |  | 06FMX81 | [5 empty] | AIX | Win2008R2Std | Win2008R2Std |  |  |  | 172.20.15.164 | 5 | 2017-12-31
98 | 3 | 보안_기타 | 2 | DBSAFER | DB 접근제어 | LI-H230-200901-DBSAFER | 운영 |  |  |  | 통합보안 | DB 접근제어 |  |  | 2009-01-01 | 2009-01-01 | [8 empty] | Linux | CentOS 4.4 | CentOS 4.4 |  |  |  | 172.20.15.22 | 5 | 2014-12-31
99 | 3 | 보안_기타 | 2 | PMWSERVER | 사용자 PC 권한관리 | LI-H220-202401-PMWSERVER | 운영 |  |  |  | 통합보안 | 사용자 PC 권한관리 |  |  | 2024-01-01 | 2024.01.20 | [15 empty] | 5 | 2029-12-31
100 | 3 | 보안_기타 | 2 | SSLVPN_B | 원격 근무지 솔루션 | LI-H570-201911-SSLVPN_B | 운영 |  |  |  | 통합보안 | 원격 근무지 솔루션 |  |  | 2019.11.01 | 2019.11.12 | [8 empty] | LINUX | 자체OS | (Build 43849) |  |  |  | 210.127.58.136 | 5 | 2024-12-31
101 | 3 | 보안_기타 | 2 | SSLVPN_A | 원격 근무지 솔루션 | LI-H570-201911-SSLVPN_A | 운영 |  |  |  | 통합보안 | 원격 근무지 솔루션 |  |  | 2019.11.01 | 2019.11.12 | [8 empty] | LINUX | 자체OS | (Build 43849) |  |  |  | 210.127.58.135 | 5 | 2024-12-31
102 | 3 | 보안_기타 | 2 | Vometric_1 | 키관리서버(Vometric) | LI-H580-201901-Vometric1 | 운영 |  |  |  | 통합보안 | 키관리서버(Vometric) |  |  | 2019.01.01 | 2019-01-14 | [15 empty] | 5 | 2024-12-31
103 | 3 | 보안_기타 | 2 | Vometric_2 | 키관리서버(Vometric) | LI-H580-201901-Vometric2 | 운영 |  |  |  | 통합보안 | 키관리서버(Vometric) |  |  | 2019.01.01 | 2019-01-14 | [15 empty] | 5 | 2024-12-31
104 | 3 | 보안_기타 | 2 | DR_Vometric_1 | 키관리서버(DR_Vometric) | LI-H580-201901-DR_Vometric1 | DR |  |  |  | 통합보안 | 키관리서버(DR_Vometric) |  |  | 2019.01.01 | 2019-01-14 | [15 empty] | 5 | 2024-12-31
105 | 3 | 보안_기타 | 2 | DR_Vometric_2 | 키관리서버(DR_Vometric) | LI-H580-201901-DR_Vometric2 | DR |  |  |  | 통합보안 | 키관리서버(DR_Vometric) |  |  | 2019.01.01 | 2019-01-14 | [15 empty] | 5 | 2024-12-31
106 | 3 | 보안_기타 | 2 | HIWARE^DBLI-HIWARE1 | 서버접근제어 AP | LI-H590-202412-HIWARE^DBLI-HIWARE1 | 운영 |  |  |  | 통합보안 | 서버접근제어 AP |  |  | 2024.08.10 | 2024-08-20 | 172.20.15.129 | 5 | 2029-12-31 | [11 empty] | 172.20.15.129 | 5 | 2029-12-31
107 | 3 | 보안_기타 | 2 | HIWARE^DBLI-HIWARE2 | 서버접근제어 DB | LI-H590-202412-HIWARE^DBLI-HIWARE2 | 운영 |  |  |  | 통합보안 | 서버접근제어 DB |  |  | 2024.08.10 | 2024-08-20 | 172.20.15.130 | 5 | 2029-12-31 | [11 empty] | 172.20.15.130 | 5 | 2029-12-31
108 | 3 | 보안_기타 | 2 | HIWARE^DBLI-HIWARE_DR | 서버접근제어 DR | LI-H590-202412-HIWARE^DBLI-HIWARE_DR | DR |  |  |  | 통합보안 | 서버접근제어 DR |  |  | 2024.08.10 | 2024-08-25 | 172.20.15.129 | 5 | 2029-12-31 | [11 empty] | 172.20.15.129 | 5 | 2029-12-31
109 | 3 | 방화벽 | 2 | GENAI 내부 방화벽 | GENAI 내부 방화벽 | LI-H510-202505-GENAI | 운영 |  |  |  | 통합보안 | GENAI 내부 방화벽 |  |  | 2025-04-28 | 2025-04-28 | 시큐아이 | NGF 1100 | JTP1UA0190001 | DB INC | DB INC | O | [8 empty] | 192.168.1.81 | 5 | 2031-04-28
110 | 3 | 방화벽 | 2 | Youngup_Pri_FW | 영업지원고도화 프로젝트 방화벽 | LI-H510-202506-Youngup_Prj_FW | 운영 |  |  |  | 통합보안 | 영업지원고도화 프로젝트 방화벽 |  |  | 2025-06-19 | 2025-06-23 | 시큐아이 | NGF 510 | JTP3UA0150078 | DB INC | DB INC | O | [8 empty] | 172.19.162.250 | 5 | 2031-06-23
111 | 3 | 방화벽 | 2 | EXT_FW_A | 대외계 전용회선 방화벽_A | LI-H510-202509-EXT_FW_A | 운영 |  |  |  | 통합보안 | 대외계 전용회선 방화벽_A |  |  | 2025-07-04 | 2025-09-02 | 시큐아이 | NGF2100 | KSA7386938 | DB INC | DB INC | O |  |  |  | Secui OS | V4.0 |  |  |  | 172.18.10.15 | 5 | 2031-07-03
112 | 3 | 방화벽 | 2 | EXT_FW_B | 대외계 전용회선 방화벽_B | LI-H510-202509-EXT_FW_B | 운영 |  |  |  | 통합보안 | 대외계 전용회선 방화벽_B |  |  | 2025-07-04 | 2025-09-02 | 시큐아이 | NGF2100 | KSA7386945 | DB INC | DB INC | O |  |  |  | Secui OS | V4.0 |  |  |  | 172.18.10.16 | 5 | 2031-07-03
113 | 3 | 방화벽 | 2 | EXT_MYDATA_FW_A | 마이데이터 방화벽_A | LI-H510-202509-EXT_MYDATA_FW_A | 운영 |  |  |  | 통합보안 | 마이데이터 방화벽_A |  |  | 2025-07-04 | 2025-09-02 | 시큐아이 | NGF1100 | JTP5UA0190021 | DB INC | DB INC | O |  |  |  | Secui OS | V4.0 |  |  |  | 172.18.10.35 | 5 | 2031-07-03
114 | 3 | 방화벽 | 2 | EXT_MYDATA_FW_B | 마이데이터 방화벽_B | LI-H510-202509-EXT_MYDATA_FW_B | 운영 |  |  |  | 통합보안 | 마이데이터 방화벽_B |  |  | 2025-07-04 | 2025-09-02 | 시큐아이 | NGF1100 | JTP5UA0190019 | DB INC | DB INC | O |  |  |  | Secui OS | V4.0 |  |  |  | 172.18.10.36 | 5 | 2031-07-03

## 네트워크
|  | 3 |  | 호스트명 | 한글이름 |  |  |  |  | AML APM ARS DB 모니터링 DB 접근제어 DNS Digital Fax_메인 Digital Fax_중계서버 ESB EUC_고객 EUC_일반 GWP IFRS(ECM) IFRS(VALUE) ITSM OA기기운영 ODI Olap PC PC 보안 RM(Emac) Rule SMART U/W SSO VPN 네트워크 모니터링 e-VOC 감사시스템 개인 사이버창구 개인홈페이지 관리 콘솔 교육관리(eSchool) 기타 기타 시스템 내부통제 네트워크 네트워크 접근 제어 녹취 녹취DVD Read/Write 녹취DVD백업 대량메일(p-mail) 대외계 레인보우 메신져 메타시스템 모바일 웹 무선랜 인증 문서보안 방카슈랑스 백신 백업 법인정보 법인토피아 보안 관리 콘솔 보장분석 복합기 서버 성능관리 소프트웨어 스캐너 신보험(ePromise)_계약 신보험(ePromise)_배치 신보험(ePromise)_영업 신자산 관리시스템(ERP) 업무관제시스템 업무포탈(DBNet) 영문홈페이지 요구관리 웹메일 이미지시스템(CIS) 인사정보(INSys) 인쇄물시스템 인터넷 접속 제한 인프라운영 일일점검시스템 재무설계(East) 재무회계(ERP) 전원 제안마당 지식관리(KASS) 콜센터(CTI) 콜센터(TeleWEB) 통합보안 퇴직보험 퇴직연금 퇴직연금_대외계 투,융자(as400) 특별계정(as400) 파일서버 프리즘 프린터 핫라인(보험금심사) 핫라인(언더라이팅) 핫라인(윤리준법) 현장지원(New eTopia) 현장지원(eTopia) 홈페이지 홈페이지관리 |  |  |  | 심각(1등급) 상(2등급) 중(3등급) 하(4등급) | Zenius X | O/X/부분 | 소형 중형 대형(10억이상) | 변경이력 (ITSM번호 누적) | [12 empty] | O/X | [8 empty] | IP주소(대표) |  | EOS 날짜
일련번호 | 공통 정보 | [32 empty] | 하드웨어 정보
| CI 기본정보 | [17 empty] | 관리조직/그룹정보 |  |  | 위치 정보 |  | 도입/설치일자 정보 |  | 제조/모델 정보 |  |  | 납품/유지보수 정보 |  |  |  |  | OS 및 버전 정보 |  |  | 자원정보
| 인프라구분 | CI 분류명 | CI Level | CI 대표이름(호스트명) | 라벨명(서버명) | CI 코드 | 운영구분 | 폐기일자 | 폐기사유 | CI간관계관리 | 업무시스템명 | 핵심업무 | 개인정보 | 영향도 | 관제대상 | 이중화 여부 | 자산유형 | 변경이력 | 소유회사 | 담당자(정) | 담당자(부) | 설치위치(장소) | 랙번호(랙번호-순번) | 구입일자 | 설치일자 | 제조사 | HW모델명 | 시리얼번호 | 납품회사 | 유지보수업체 | 유지보수계약여부 | 영업대표 | 엔지니어 | OS구분 | OS 명 | Version | CPU | Memory | DISK | IP주소(대표) | 내구연한 | EOS 날짜 | H/W 단종여부
1 | 2 | VPN | 2 | (주)씨밀레 인슈(본점) VPN | (주)씨밀레 인슈(본점) VPN | LI-H560-201510-0001 | 운영 |  |  | 네트워크 | (주)씨밀레 인슈(본점) VPN | X | X | 하(4등급) | X | X | 소형 |  | DB생명 | 조용섭 | 이상휘 | (주)씨밀레 인슈(본점) |  | 2007.04 |  | 넥스지 | VForce 1200 | NTV12009700352 | 서경NCS | 콤텍시스템 | O | 박철우 이사 010-6316-3128 | 송원일 차장 010-3440-1346 | VOS | VOS | vos1200-3.0.11-STK26.bin | Intel IXP425 | 128MB | 20MB | 172.18.180.254/24 | 6 | 2014-12-31 | O
2 | 2 | VPN | 2 | 지에이코리아_가벗지사 3층 VPN | 지에이코리아_가벗지사 3층 VPN | LI-H560-201510-0002 | 운영 |  |  | 네트워크 | 지에이코리아_가벗지사 3층 VPN | X | X | 하(4등급) | X | X | 소형 |  | DB생명 | 조용섭 | 이상휘 | 지에이코리아_가벗지사 |  | 2009.09 |  | 넥스지 | VForce 1200 | NTV12009803826 | 서경NCS | 콤텍시스템 | O | 박철우 이사 010-6316-3128 | 송원일 차장 010-3440-1346 | VOS | VOS | vos1200-3.0.11-STK26.bin | Intel IXP425 | 128MB | 20MB | 172.22.85.126/26 | 6 | 2014-12-31 | O
3 | 2 | 라우터 | 2 | 가산DR센터 대외계 라우터 | 가산DR센터 대외계 라우터 | LI-H410-201510-0003 | DR |  |  | 대외계 | 가산DR센터 대외계 라우터 | X | X | 하(4등급) | Zenius | X | 소형 |  | DB생명 | 조용섭 | 이상휘 | 가산 DR센터 | 5-2A-16-09 | 2014.10 |  | Cisco | C2911/K9 | FGL1839126A | 서경NCS | 콤텍시스템 | O | 박철우 이사 010-6316-3128 | 이준선 선임 010-7250-6427 | IOS | IOS | c2900-universalk9-mz.SPA.152-4.M6a.bin | revision 1.0 | 483328K/40960K | 255488K | 172.19.166.204(NAT) | 6 | 2022-12-31 | O
4 | 2 | L2 SW | 2 | 가산DR센터 서버용 L2(회수장비) | 가산DR센터 서버용 L2(회수장비) | LI-H420-201510-0004 | 유휴 |  |  | 네트워크 | 가산DR센터 서버용 L2(회수장비) | X | X | 하(4등급) | Zenius | X | 소형 |  | DB생명 | 조용섭 | 이상휘 | 죽전센터 |  | 2014.10 |  | Cisco | WS-C2960X-48TS-L | FOC1834S6TG | 서경NCS | 콤텍시스템 | O | 박철우 이사 010-6316-3128 | 이준선 선임 010-7250-6427 | IOS | IOS | c2960x-universalk9-mz.150-2.EX5.bin | APM86392 600Mhz | 512MB | 128MB | 172.19.166.201(NAT) | 6 | 2027-10-31 | O
5 | 2 | L2 SW | 2 | 가산DR센터 개발계 L2_A | 가산DR센터 개발계 L2_A | LI-H420-201510-0005 | DR |  |  | 네트워크 | 가산DR센터 개발계 L2_A | X | X | 하(4등급) | Zenius | O | 소형 |  | DB생명 | 조용섭 | 이상휘 | 가산 DR센터 | 5-2A-16-09 | 2014.10 |  | Cisco | WS-C2960X-48TS-L | FOC1834S6UH | 서경NCS | 콤텍시스템 | O | 박철우 이사 010-6316-3128 | 이준선 선임 010-7250-6427 | IOS | IOS | c2960x-universalk9-mz.150-2.EX5.bin | APM86392 600Mhz | 512MB | 128MB | 172.20.14.250 | 6 | 2027-10-31 | O
6 | 2 | L2 SW | 2 | 가산DR센터 개발계 L2_B | 가산DR센터 개발계 L2_B | LI-H420-201510-0006 | DR |  |  | 네트워크 | 가산DR센터 개발계 L2_B | X | X | 하(4등급) | Zenius | O | 소형 |  | DB생명 | 조용섭 | 이상휘 | 가산 DR센터 | 5-2A-16-09 | 2014.10 |  | Cisco | WS-C2960X-48TS-L | FOC1834S6L6 | 서경NCS | 콤텍시스템 | O | 박철우 이사 010-6316-3128 | 이준선 선임 010-7250-6427 | IOS | IOS | c2960x-universalk9-mz.150-2.EX5.bin | APM86392 600Mhz | 512MB | 128MB | 172.20.14.251 | 6 | 2027-10-31 | O
7 | 2 | L3 SW | 2 | 가산DR센터 인터넷 L3 | 가산DR센터 인터넷 L3 | LI-H430-201510-0007 | DR |  |  | 네트워크 | 가산DR센터 인터넷 L3 | X | X | 하(4등급) | Zenius | X | 소형 |  | DB생명 | 조용섭 | 이상휘 | 가산 DR센터 | 5-2A-16-09 | 2014.10 |  | Cisco | WS-C3560X-24T-E | FDO1717H2J2 | 서경NCS | 콤텍시스템 | O | 박철우 이사 010-6316-3128 | 이준선 선임 010-7250-6427 | IOS | IOS | c3560e-universalk9-mz.122-55.SE5.bin | PowerPC405 | 256MB | 64MB | 114.108.164.193 | 6 | 2021-10-31 | O
8 | 2 | L3 SW | 2 | INT-GenAI-L3_A(회수장비) | INT-GenAI-L3_A(회수장비) | LI-H430-201510-0008 | 유휴 |  |  | 네트워크 | INT-GenAI-L3_A(회수장비) | X | X | 하(4등급) | O | O | 소형 |  | DB생명 | 조용섭 | 이상휘 | 죽전센터 |  | 2014.10 |  | Cisco | WS-C3560X-24T-E | FDO1717H2JG | 서경NCS | 콤텍시스템 | O | 박철우 이사 010-6316-3128 | 이준선 선임 010-7250-6427 | IOS | IOS | c3560e-universalk9-mz.122-55.SE5.bin | PowerPC405 | 256MB | 64MB | 172.18.10.132 | 6 | 2021-10-31 | O
9 | 2 | UTM | 2 | 가산DR센터 지점 UTM | 가산DR센터 지점 UTM | LI-H560-201510-0009 | DR |  |  | 네트워크 | 가산DR센터 지점 UTM | X | X | 하(4등급) | Zenius | X | 소형 |  | DB생명 | 조용섭 | 이상휘 | 가산 DR센터 | 5-2A-16-09 | 2014.10 |  | 넥스지 | Vforce 2500 | NZC25081320064 | 서경NCS | 콤텍시스템 | O | 박철우 이사 010-6316-3128 | 송원일 차장 010-3440-1346 | VOS | VOS | vos-4.6-octeon-150126.bin | Cavium Octeon II CPU (6 cores) at 1100MHz | 4096M | 1TB | 172.18.2.2, 114.108.164.195, (172.19.166.202(NAT)) | 6 | 2023-12-31 | O
10 | 2 | UTM | 2 | 가산DR센터 NAT UTM(회수장비) | 가산DR센터 NAT UTM(회수장비) | LI-H560-201510-0010 | 유휴 |  |  | 네트워크 | 가산DR센터 NAT UTM(회수장비) | X | X | 하(4등급) | X | X | 소형 |  | DB생명 | 조용섭 | 이상휘 | 죽전센터 |  | 2014.10 |  | 넥스지 | Vforce 2500 | NZC25081320004 | 서경NCS | 콤텍시스템 | O | 박철우 이사 010-6316-3128 | 송원일 차장 010-3440-1346 | VOS | VOS | vos-4.2-octeon-v6-130616.bin | Cavium Octeon II CPU (6 cores) at 1100MHz | 4096M | 1TB | 172.19.165.253(NAT) | 6 | 2023-12-31 | O
11 | 2 | AP | 2 | 강남사업단 AP_1(회수장비) | 강남사업단 AP_1(회수장비) | LI-H470-201510-0011 | 폐기 | 2021년 7월 20일 | 노후화 | 무선랜 인증 | 강남사업단 AP_1(회수장비) | X | X | 하(4등급) | X | X | 소형 |  | 동부생명 | 조용섭 | 이상휘 | 죽전센터 |  | 2007.09 |  | Cisco | AIR-AP1131AG-K-K9 | FHK1010C0G6 | 서경NCS | 서경NCS | O | 최광용 부장 010-6346-8539 | 이재호 차장 010-9493-1091 | IOS | IOS | c1130-k9w7-mx.124-10b.JA | PowerPCElvis at 262Mhz | 32MB | 16MB | 172.18.133.231 | 6 | 2018-07-31 | O
12 | 2 | AP | 2 | 강남사업단 AP_2(회수장비) | 강남사업단 AP_2(회수장비) | LI-H470-201510-0012 | 폐기 | 2021년 7월 20일 | 노후화 | 무선랜 인증 | 강남사업단 AP_2(회수장비) | X | X | 하(4등급) | X | X | 소형 |  | 동부생명 | 조용섭 | 이상휘 | 죽전센터 |  | 2008.09 |  | Cisco | AIR-AP1131AG-K-K9 | FOC1229606J | 서경NCS | 서경NCS | O | 최광용 부장 010-6346-8539 | 이재호 차장 010-9493-1091 | IOS | IOS | c1130-k9w7-mx.124-10b.JA | PowerPCElvis at 262Mhz | 32MB | 16MB | 172.18.133.232 | 6 | 2018-07-31 | O
13 | 2 | AP | 2 | 회수장비 AP_2 | 회수장비 AP_2 | LI-H470-201510-0013 | 폐기 |  |  | 무선랜 인증 | 회수장비 AP_2 | X | X | 하(4등급) | X | X | 소형 |  | DB생명 | 조용섭 | 이상휘 | 죽전센터 |  | 2007.06 |  | Cisco | AIR-AP1131AG-K-K9 | FHK1010C0D3 | 서경NCS | 콤텍시스템 | O | 박철우 이사 010-6316-3128 | 이준선 선임 010-7250-6427 | IOS | IOS | c1130-k9w7-mx.124-10b.JA | PowerPCElvis at 262Mhz | 32MB | 16MB | 172.18.133.233 | 6 | 2018-07-31 | O
14 | 2 | AP | 2 | 강남사업단 AP_4(회수장비) | 강남사업단 AP_4(회수장비) | LI-H470-201510-0014 | 폐기 | 2021년 7월 20일 | 노후화 | 무선랜 인증 | 강남사업단 AP_4(회수장비) | X | X | 하(4등급) | X | X | 소형 |  | 동부생명 | 조용섭 | 이상휘 | 죽전센터 |  | 2008.08 |  | Cisco | AIR-AP1131AG-K-K9 | FHK1010C0M4 | 서경NCS | 서경NCS | O | 최광용 부장 010-6346-8539 | 이재호 차장 010-9493-1091 | IOS | IOS | c1130-k9w7-mx.124-10b.JA | PowerPCElvis at 262Mhz | 32MB | 16MB | 172.18.133.234 | 6 | 2018-07-31 | O
15 | 2 | AP | 2 | 회수장비 | 회수장비 | LI-H470-201510-0015 | 폐기 | 2019년 05월 31일 | 노후화 |  | 회수장비 | [7 empty] | 동부생명 | 조용섭 | 이관우 | 죽전센터 |  | 2008.05 |  | Cisco | AIR-AP1131AG-K-K9 | FOC11300136 |  | 데이타링크 |  | 김대성 부장 010-2646-9686 | [8 empty] | 6
16 | 2 | AP | 2 | 회수장비 AP_4 | 회수장비 AP_4 | LI-H470-201510-0016 | 폐기 |  |  | 무선랜 인증 | 회수장비 AP_4 | X | X | 하(4등급) | X | X | 소형 |  | DB생명 | 조용섭 | 이상휘 | 죽전센터 |  | 2007.12 |  | Cisco | AIR-AP1131AG-K-K9 | FHK1101C06B | 서경NCS | 콤텍시스템 | O | 박철우 이사 010-6316-3128 | 이준선 선임 010-7250-6427 | IOS | IOS | c1130-k9w7-mx.124-10b.JA3 | PowerPCElvis at 262Mhz | 32MB | 16MB | 172.18.133.235 | 6 | 2018-07-31 | O
17 | 2 | AP | 2 | 회수장비 AP_3 | 회수장비 AP_3 | LI-H470-201510-0017 | 폐기 |  |  | 무선랜 인증 | 회수장비 AP_3 | X | X | 하(4등급) | X | X | 소형 |  | DB생명 | 조용섭 | 이상휘 | 죽전센터 |  | 2008.04 |  | Cisco | AIR-AP1131AG-K-K9 | FOC120942XV | 서경NCS | 콤텍시스템 | O | 박철우 이사 010-6316-3128 | 이준선 선임 010-7250-6427 | IOS | IOS | c1130-k9w7-mx.124-10b.JA | PowerPCElvis at 262Mhz | 32MB | 16MB | 172.18.133.234 | 6 | 2018-07-31 | O
18 | 2 | AP | 2 | 태백사무소 AP | 태백사무소 AP | LI-H470-201510-0018 | 운영 |  |  | 무선랜 인증 | 태백사무소 AP | X | X | 하(4등급) | X | X | 소형 |  | DB생명 | 조용섭 | 이상휘 | 태백사무소 |  | 2015.05 | 2019.03.26 | Cisco | AIR-SAP1602I-K-K9 | FGL1852XB56 | 서경NCS | 콤텍시스템 | O | 박철우 이사 010-6316-3128 | 이준선 선임 010-7250-6427 | IOS | IOS | ap1g2-k9w7-mx.152-2.JB2 | PowerPC CPU at 533Mhz | 256MB | 32MB | 172.19.80.231 | 6 | 2021-12-31 | O
19 | 2 | L2 SW | 2 | 강남사업단 L2_1 | 강남사업단 L2_1 | LI-H420-201510-0019 | 운영 |  |  | 네트워크 | 강남사업단 L2_1 | X | X | 하(4등급) | Zenius | X | 소형 |  | DB생명 | 조용섭 | 이상휘 | 강남사업단 |  | 2015.01 |  | Cisco | WS-C2960+24TC-L | FCW1852B3YN | 서경NCS | 콤텍시스템 | O | 박철우 이사 010-6316-3128 | 이준선 선임 010-7250-6427 | IOS | IOS | c2960-lanbasek9-mz.150-2.SE6 | PowerPC405 | 64MB | 32MB | 172.28.29.12, 172.18.133.12 | 6 | 2019-10-31 | O
20 | 2 | L2 SW | 2 | 강남사업단 L2_2(회수장비) | 강남사업단 L2_2(회수장비) | LI-H420-201510-0020 | 폐기 |  |  | 네트워크 | 강남사업단 L2_2(회수장비) | X | X | 하(4등급) | X | X | 소형 |  | DB생명 | 조용섭 | 이상휘 | 죽전센터 |  | 2014.08 |  | Cisco | WS-C2960+24TC-S | FCW1827A0US | 서경NCS | 콤텍시스템 | O | 박철우 이사 010-6316-3128 | 이준선 선임 010-7250-6427 | IOS | IOS | c2960-lanlitek9-mz.150-2.SE5 | PowerPC405 | 128MB | 64MB |  | 6 | 2019-10-31 | O
21 | 2 | L2 SW | 2 | 강남사업단 L2_3(회수장비) | 강남사업단 L2_3(회수장비) | LI-H420-201510-0021 | 폐기 | 2021년 7월 20일 | 노후화 | 네트워크 | 강남사업단 L2_3(회수장비) | X | X | 하(4등급) | X | X | 소형 |  | 동부생명 | 조용섭 | 이상휘 | 죽전센터 |  | 2007.12 |  | Cisco | WS-C2950-24 | FOC1123X2FA | 서경NCS | 서경NCS | O | 최광용 부장 010-6346-8539 | 이재호 차장 010-9493-1091 | IOS | IOS | c2950-i6q4l2-mz.121-22.EA9.bin | RC32300 | 16MB | 8MB | 172.18.133.14 | 6 | 2013-10-20 | O
22 | 2 | L2 SW | 2 | 강남사업단 L2_4(회수장비) | 강남사업단 L2_4(회수장비) | LI-H420-201510-0022 | 폐기 | 2021년 7월 20일 | 노후화 | 네트워크 | 강남사업단 L2_4(회수장비) | X | X | 하(4등급) | X | X | 소형 |  | 동부생명 | 조용섭 | 이상휘 | 죽전센터 |  | 2008.06 |  | Cisco | WS-C2950-24 | FOC1217W5U3 | 서경NCS | 서경NCS | O | 최광용 부장 010-6346-8539 | 이재호 차장 010-9493-1091 | IOS | IOS | c2950-i6q4l2-mz.121-22.EA10a.bin | RC32300 | 16MB | 8MB | 172.18.133.15 | 6 | 2013-10-20 | O
23 | 2 | NAC | 2 | 대구지점 18층 NAC | 대구지점 18층 NAC | LI-NETW-201510-0023 | 운영 |  |  | 네트워크 접근 제어 | 대구지점 18층 NAC | X | X | 하(4등급) | Zenius | X | 소형 |  | DB생명 | 조용섭 | 이상휘 | 대구지점 18층 |  | 2013.02 |  | 넷맨 | PEA 70 | NV070C251528 | 서경NCS | 콤텍시스템 | O | 박철우 이사 010-6316-3128 | 이재문 주임 010-8379-2051 | SNA | SNA | SNA_v5.5.0.38-dongbu_life-p2 | Intel(R) Celeron(R) CPU J1900 @ 1.99GHz | 2GB | 500GB | 172.28.77.245, 172.18.131.245 | 6 | 2017-11-30 | O
24 | 2 | UTM | 2 | 강남사업단 UTM A | 강남사업단 UTM A | LI-H560-201510-0024 | 운영 |  |  | 네트워크 | 강남사업단 UTM A | X | X | 하(4등급) | Zenius | O | 소형 |  | DB생명 | 조용섭 | 이상휘 | 강남사업단 |  | 2015.01 |  | 넥스지 | Vforce 1500 | NZT15081430233 | 서경NCS | 콤텍시스템 | O | 박철우 이사 010-6316-3128 | 송원일 차장 010-3440-1346 | VOS | VOS | vos-4.6-octeon-150126.bin | Cavium Octeon II CPU (4 cores) at 1000MHz | 4096M | 500GB | 172.28.29.252/24, 172.18.133.252/24 | 6 | 2023-12-31 | O
25 | 2 | UTM | 2 | 강남사업단 UTM B | 강남사업단 UTM B | LI-H560-201510-0025 | 운영 |  |  | 네트워크 | 강남사업단 UTM B | X | X | 하(4등급) | Zenius | O | 소형 |  | DB생명 | 조용섭 | 이상휘 | 강남사업단 |  | 2015.01 |  | 넥스지 | Vforce 1500 | NZT15081430009 | 서경NCS | 콤텍시스템 | O | 박철우 이사 010-6316-3128 | 송원일 차장 010-3440-1346 | VOS | VOS | vos-4.6-octeon-150126.bin | Cavium Octeon II CPU (4 cores) at 1000MHz | 4096M | 500GB | 172.28.29.253/24, 172.18.133.253/24 | 6 | 2023-12-31 | O
26 | 2 | AP | 2 | 강릉지점 AP_1 | 강릉지점 AP_1 | LI-H470-201510-0026 | 운영 |  |  | 무선랜 인증 | 강릉지점 AP_1 | X | X | 하(4등급) | X | X | 소형 |  | DB생명 | 조용섭 | 이상휘 | 강릉지점 |  | 2008.09 |  | Cisco | AIR-AP1131AG-K-K9 | FOC12201G0X | 서경NCS | 콤텍시스템 | O | 박철우 이사 010-6316-3128 | 이준선 선임 010-7250-6427 | IOS | IOS | c1130-k9w7-mx.124-10b.JA | PowerPCElvis at 262Mhz | 32MB | 16MB | 172.18.118.231 | 6 | 2018-07-31 | O
27 | 2 | AP | 2 | 회수장비 | 회수장비 | LI-H470-201510-0027 | 폐기 | 2019년 05월 31일 | 노후화 |  | 회수장비 | [7 empty] | 동부생명 | 조용섭 | 이관우 | 죽전센터 |  | 2006.03 |  | Cisco | AIR-AP1121G-A-K9 | FHK0943V00L |  | 데이타링크 |  | 김대성 부장 010-2646-9686 |  | IOS | IOS | c2950-i6q4l2-mz.121-22.EA8a.bin |  |  |  |  | 6 |  | O
28 | 2 | NAC | 2 | 회수장비 NAC_1 | 회수장비 NAC_1 | LI-NETW-201510-0028 | 폐기 | 2021년 7월 20일 | 노후화 | 네트워크 접근 제어 | 회수장비 NAC_1 | X | X | 하(4등급) | X | X | 소형 |  | 동부생명 | 조용섭 | 이상휘 | 죽전센터 |  | 2012.11 | 2019.02.11 | 넷맨 | PEA 70 | 1107000707 | 서경NCS | 서경NCS | O | 최광용 부장 010-6346-8539 | 이대정 대리 010-5124-2705 | SNA | SNA | SNA_v5.5.0.38-dongbu_life-p2 | Intel(R) Celeron(R) CPU J1900 @ 1.99GHz | 2GB | 500GB | 172.28.46.245, 172.18.118.245 | 6 | 2017-11-30 | O
29 | 2 | UTM | 2 | 인카금융서비스 UTM | 인카금융서비스 UTM | LI-H560-201510-0029 | 운영 |  |  | 네트워크 | 인카금융서비스 UTM | X | X | 하(4등급) | X | X | 소형 |  | DB생명 | 조용섭 | 이상휘 | 인카금융서비스 |  | 2015.01 |  | 넥스지 | Vforce 500 | NZT05121710321 | 서경NCS | 콤텍시스템 | O | 박철우 이사 010-6316-3128 | 송원일 차장 010-3440-1346 | VOS | VOS | vos-4.6-octeon-130627.bin | Cavium Octeon II CPU (2 cores) at 1000MHz | 4096M | 4GB |  | 6 | 2024-12-31 | O
30 | 2 | AP | 2 | 회수장비 | 회수장비 | LI-H470-201510-0030 | 폐기 | 2019년 05월 31일 | 노후화 |  | 회수장비 | [7 empty] | 동부생명 | 조용섭 | 이관우 | 죽전센터 |  | 2007.03 |  | Cisco | AIR-AP1131AG-K-K9 | FHK1009C06G |  | 데이타링크 |  | 김대성 부장 010-2646-9686 |  | IOS | IOS | c2960-lanbasek9-mz.150-2.SE6 |  |  |  |  | 6 |  | O
31 | 2 | NAC | 2 | NAC Probe 사용자용 | NAC Probe 사용자용 | LI-NETW-201510-0031 | 운영 |  |  | 네트워크 접근 제어 | NAC Probe 사용자용 | X | X | 하(4등급) | Zenius | X | 소형 |  | DB생명 | 조용섭 | 이상휘 | 죽전센터 5층 | L7-H7-13 | 2018.12.28 | 2018.11.05 | 넷맨 | PEA 70C | NV070C25160C | 서경NCS | 콤텍시스템 | O | 박철우 이사 010-6316-3128 | 이재문 주임 010-8379-2051 | SNA | SNA | SNA_v5.5.0.38-dongbu_life-p2 | Intel(R) Celeron(R) CPU J1900 @ 1.99GHz | 2GB | 500GB | 172.18.22.245 | 6 | 예정없음 | X
32 | 2 | UTM | 2 | 국민은행 방카 UTM | 국민은행 방카 UTM | LI-H560-201510-0032 | 운영 |  |  | 네트워크 | 국민은행 방카 UTM | X | X | 하(4등급) | Zenius | X | 소형 |  | DB생명 | 조용섭 | 이상휘 | 죽전센터 5층 | L7-H8-9 | 2015.01 |  | 넥스지 | Vforce 500 | NZT05121430651 | 서경NCS | 콤텍시스템 | O | 박철우 이사 010-6316-3128 | 송원일 차장 010-3440-1346 | VOS | VOS | vos-4.6-octeon-150119.bin | Cavium Octeon II CPU (2 cores) at 1000MHz | 4096M | 4GB | 172.18.10.249 | 6 | 2024-12-31 | O
33 | 2 | VPN | 2 | 경남은행 VPN | 경남은행 VPN | LI-H560-201510-0033 | 운영 |  |  | 대외계 | 경남은행 VPN | X | X | 하(4등급) | Zenius | X | 소형 |  | DB생명 | 조용섭 | 이상휘 | 죽전센터 5층 | L7-H8-14 | 2008.06 |  | 넥스지 | VForce 1200 | NTV12009800625 | 서경NCS | 콤텍시스템 | O | 박철우 이사 010-6316-3128 | 송원일 차장 010-3440-1346 | VOS | VOS | vos1200-3.0.9-ST.bin | Intel IXP425 | 128MB | 20MB | 172.18.10.234 | 6 | 2014-12-31 | O
34 | 2 | UTM | 2 | 군경리단출장소 UTM A(회수장비) | 군경리단출장소 UTM A(회수장비) | LI-H560-201510-0034 | 유휴 |  |  | 네트워크 | 군경리단출장소 UTM A(회수장비) | X | X | 하(4등급) | X | X | 소형 |  | DB생명 | 조용섭 | 이상휘 | 죽전센터 |  | 2015.01 |  | 넥스지 | Vforce 500 | NZT05121430218 | 서경NCS | 콤텍시스템 | O | 박철우 이사 010-6316-3128 | 송원일 차장 010-3440-1346 | VOS | VOS | vos-4.6-octeon-130627.bin | Cavium Octeon II CPU (2 cores) at 1000MHz | 4096M | 4GB | 172.28.49.252/24 | 6 | 2024-12-31 | O
35 | 2 | AP | 2 | 회수장비 | 회수장비 | LI-H470-201510-0035 | 폐기 | 2019년 05월 31일 | 노후화 |  | 회수장비 | [7 empty] | 동부생명 | 조용섭 | 이관우 | 죽전센터 |  | 2007.02 |  | Cisco | AIR-AP1121G-A-K9 | FHK0943V01L |  | 데이타링크 |  | 김대성 부장 010-2646-9686 | [8 empty] | 6 |  | O
36 | 2 | L3 SW | 2 | 원효로지점_신사업 L2_12 | 원효로지점_신사업 L2_12 | LI-H430-201510-0036 | 운영 |  |  | 네트워크 | 원효로지점_신사업 L2_12 | X | X | 하(4등급) | Zenius | X | 소형 |  | DB생명 | 조용섭 | 이상휘 | 원효로지점_신사업 |  | 2009.10 |  | Cisco | WS-C3560-24PS-S | FDO1142Z57J | 서경NCS | 콤텍시스템 | O | 박철우 이사 010-6316-3128 | 이준선 선임 010-7250-6427 | IOS | IOS | c3560-advipservicesk9-mz.122-25.SEB4 | PowerPC405 | 128MB | 16MB | 172.18.54.15 | 6 | 2015-07-31 | O
37 | 2 | L2 SW | 2 | IT 지원팀 L2-SVR 금융센터 22층 | IT 지원팀 L2-SVR 금융센터 22층 | LI-H420-201510-0037 | 운영 |  |  | 네트워크 | IT 지원팀 L2-SVR 금융센터 22층 | X | X | 하(4등급) | Zenius | X | 소형 |  | DB생명 | 조용섭 | 이상휘 | 금융센터 22층 |  | 2011.04 |  | Cisco | WS-C2960-24-S | FOC1513W1SB | 서경NCS | 콤텍시스템 | O | 박철우 이사 010-6316-3128 | 이준선 선임 010-7250-6427 | IOS | IOS | c2960-lanlitek9-mz.122-50.SE5 | PowerPC405 | 128MB | 64MB | 172.18.95.13 | 6 | 2019-10-31 | O
38 | 2 | L2 SW | 2 | 회수장비 | 회수장비 | LI-H420-201510-0038 | 폐기 | 2019년 05월 31일 | 노후화 |  | 회수장비 | [7 empty] | 동부생명 | 조용섭 | 이관우 | 죽전센터 |  | 2009.06 |  | Cisco | WS-C2950-24 | FOC0718Z0LM |  | 데이타링크 |  | 김대성 부장 010-2646-9686 | [8 empty] | 6 |  | O
39 | 2 | L2 SW | 2 | 서경사업단 L2_4(회수장비) | 서경사업단 L2_4(회수장비) | LI-H420-201510-0039 | 폐기 | 2021년 7월 20일 | 노후화 | 네트워크 | 서경사업단 L2_4(회수장비) | X | X | 하(4등급) | NMS | X | 소형 |  | 동부생명 | 조용섭 | 이상휘 | 죽전센터 |  | 2011.04 |  | Cisco | WS-C2960-24-S | FOC1511W04Y | 서경NCS | 서경NCS | O | 최광용 부장 010-6346-8539 | 이재호 차장 010-9493-1091 | IOS | IOS | c2960-lanlitek9-mz.122-50.SE5 | PowerPC405 | 128MB | 64MB | 172.28.95.14 | 6 | 2019-10-31 | O
40 | 2 | L2 SW | 2 | 회수장비 | 회수장비 | LI-H420-201510-0040 | 폐기 | 2019년 05월 31일 | 노후화 |  | 회수장비 | [7 empty] | 동부생명 | 조용섭 | 이관우 | 죽전센터 |  | 2009.06 |  | Cisco | WS-C2950-24 | FOC0642W0E5 |  | 데이타링크 |  | 김대성 부장 010-2646-9686 | [8 empty] | 6 |  | O
41 | 2 | L2 SW | 2 | 역삼지점(&구룡&양재) L2_5(회수장비) | 역삼지점(&구룡&양재) L2_5(회수장비) | LI-H420-201510-0041 | 폐기 | 2021년 7월 20일 | 노후화 | 네트워크 | 역삼지점(&구룡&양재) L2_5(회수장비) | X | X | 중(3등급) | X | X | 소형 |  | 동부생명 | 조용섭 | 이상휘 | 죽전센터 |  | 2011.04 |  | Cisco | WS-C2960-24-S | FOC1238Y3UF | 서경NCS | 서경NCS | O | 최광용 부장 010-6346-8539 | 이재호 차장 010-9493-1091 | IOS | IOS | c2960-lanlitek9-mz.122-50.SE5 | PowerPC405 | 128MB | 64MB | 172.28.37.16, 172.19.85.16 | 6 | 2019-10-31 | O
42 | 2 | L2 SW | 2 | 회수장비 | 회수장비 | LI-H420-201510-0042 | 폐기 | 2019년 05월 31일 | 노후화 |  | 회수장비 | [7 empty] | 동부생명 | 조용섭 | 이관우 | 죽전센터 |  | 2009.06 |  | Cisco | WS-C2950-24 | FOC1218V4PH |  | 데이타링크 |  | 김대성 부장 010-2646-9686 | [8 empty] | 6 |  | O
43 | 2 | L2 SW | 2 | IT 운영팀 L2-SVR 금융센터 22층 | IT 운영팀 L2-SVR 금융센터 22층 | LI-H420-201510-0043 | 운영 |  |  | 네트워크 | IT 운영팀 L2-SVR 금융센터 22층 | X | X | 하(4등급) | Zenius | X | 소형 |  | DB생명 | 조용섭 | 이상휘 | 금융센터 22층 |  | 2011.04 |  | Cisco | WS-C2960-24-S | FOC1513W1T1 | 서경NCS | 콤텍시스템 | O | 박철우 이사 010-6316-3128 | 이준선 선임 010-7250-6427 | IOS | IOS | c2960-lanlitek9-mz.122-50.SE5 | PowerPC405 | 128MB | 64MB | 172.18.115.13 | 6 | 2019-10-31 | O
44 | 2 | L2 SW | 2 | 데이터센터 2층 시스템 접속용 L2(회수장비) | 데이터센터 2층 시스템 접속용 L2(회수장비) | LI-H420-201510-0044 | 폐기 | 2021년 7월 20일 | 노후화 | 네트워크 | 데이터센터 2층 시스템 접속용 L2(회수장비) | X | X | 하(4등급) | NMS | X | 소형 |  | 동부생명 | 조용섭 | 이상휘 | 죽전센터 |  | 2007.08 |  | Cisco | WS-C2950-24 | FOC1106X2SY | 서경NCS | 서경NCS | O | 최광용 부장 010-6346-8539 | 이재호 차장 010-9493-1091 | IOS | IOS | c2950-i6q4l2-mz.121-22.EA8a.bin | RC32300 | 16MB | 8MB |  | 6 | 2013-10-20 | O
45 | 2 | L2 SW | 2 | 회수장비 L2_1 | 회수장비 L2_1 | LI-H420-201510-0045 | 폐기 | 2021년 7월 20일 | 노후화 | 네트워크 | 회수장비 L2_1 | X | X | 하(4등급) | X | X | 소형 |  | 동부생명 | 조용섭 | 이상휘 | 죽전센터 |  | 2014.11 |  | Cisco | WS-C2960+24TC-S | FCW1842A0H2 | 서경NCS | 서경NCS | O | 최광용 부장 010-6346-8539 | 이재호 차장 010-9493-1091 | IOS | IOS | c2960-lanlitek9-mz.150-2.SE5 | PowerPC405 | 128MB | 64MB |  | 6 | 2019-10-31 | O
46 | 2 | L2 SW | 2 | IT 운영팀 L2-2 금융센터 22층 | IT 운영팀 L2-2 금융센터 22층 | LI-H420-201510-0046 | 운영 |  |  | 네트워크 | IT 운영팀 L2-2 금융센터 22층 | X | X | 하(4등급) | Zenius | X | 소형 |  | DB생명 | 조용섭 | 이상휘 | 금융센터 22층 |  | 2011.04 |  | Cisco | WS-C2960-24-S | FOC1513W1PV | 서경NCS | 콤텍시스템 | O | 박철우 이사 010-6316-3128 | 이준선 선임 010-7250-6427 | IOS | IOS | c2960-lanlitek9-mz.122-50.SE5 | PowerPC405 | 128MB | 64MB | 172.18.115.15 | 6 | 2019-10-31 | O
47 | 2 | NAC | 2 | 금융센터 22층 인터넷 NAC | 금융센터 22층 인터넷 NAC | LI-NETW-201510-0047 | 운영 |  |  | 네트워크 접근 제어 | 금융센터 22층 인터넷 NAC | X | X | 하(4등급) | Zenius | X | 소형 |  | DB생명 | 조용섭 | 이상휘 | 금융센터 22층 |  | 2012.11 |  | 넷맨 | PEA 70 |  | 서경NCS | 콤텍시스템 | O | 박철우 이사 010-6316-3128 | 이재문 주임 010-8379-2051 | SNA | SNA | SNA_v5.5.0.38-dongbu_life-p2 | Intel(R) Celeron(R) CPU J1900 @ 1.99GHz | 2GB | 500GB | 172.21.11.245 | 6 | 2017-11-30 | O
48 | 2 | UTM | 2 | 회수장비 | 회수장비 | LI-H560-201510-0048 | 폐기 | 2019년 05월 31일 | 노후화 |  | 회수장비 |  |  | 하(4등급) | NMS | O |  |  | 동부생명 | 조용섭 | 이관우 | 죽전센터 |  | 2013.09 |  | 넥스지 | Vforce 2408 | NZT24081520150 |  | 데이타링크 |  | 김대성 부장 010-2646-9686 |  |  |  | vos-4.6-octeon-130627.bin |  |  |  | 172.18.105.252/24 | 6 |  | O
49 | 2 | UTM | 2 | 회수장비 | 회수장비 | LI-H560-201510-0049 | 폐기 | 2019년 05월 31일 | 노후화 |  | 회수장비 |  |  | 하(4등급) | NMS | O |  |  | 동부생명 | 조용섭 | 이관우 | 죽전센터 |  | 2012.09 |  | 넥스지 | Vforce 2408 | NZT24081320075 |  | 데이타링크 |  | 김대성 부장 010-2646-9686 |  |  |  | vos-4.6-octeon-130627.bin |  |  |  | 172.18.105.253/24 | 6 |  | O
50 | 2 | WIPS | 2 | IT 운영팀 WIPS 센서 1 금융센터 22층 | IT 운영팀 WIPS 센서 1 금융센터 22층 | LI-NETW-201510-0050 | 운영 |  |  | 네트워크 접근 제어 | IT 운영팀 WIPS 센서 1 금융센터 22층 | X | X | 하(4등급) | Zenius | X | 소형 |  | DB생명 | 조용섭 | 이상휘 | 금융센터 22층 |  | 2014.05 |  | Motorola | AP 622 | 13341520900851 | 서경NCS | 콤텍시스템 | O | 박철우 이사 010-6316-3128 | 전홍철 과장 010-9033-7093 | ADSP | ADSP | 5.6.0.0-056R | MIPS 74Kc V4.12 |  | 32MB | 172.18.85.220 | 6 | 2020-12-31 | O
51 | 2 | WIPS | 2 | IT 운영팀 WIPS 센서 2 금융센터 22층 | IT 운영팀 WIPS 센서 2 금융센터 22층 | LI-NETW-201510-0051 | 운영 |  |  | 네트워크 접근 제어 | IT 운영팀 WIPS 센서 2 금융센터 22층 | X | X | 하(4등급) | Zenius | X | 소형 |  | DB생명 | 조용섭 | 이상휘 | 금융센터 22층 |  | 2014.05 |  | Motorola | AP 622 | 13341520900824 | 서경NCS | 콤텍시스템 | O | 박철우 이사 010-6316-3128 | 전홍철 과장 010-9033-7093 | ADSP | ADSP | 5.6.0.0-056R | MIPS 74Kc V4.12 |  | 32MB | 172.18.115.230 | 6 | 2020-12-31 | O
52 | 2 | WIPS | 2 | IT 운영팀 WIPS 센서 3 금융센터 22층 | IT 운영팀 WIPS 센서 3 금융센터 22층 | LI-NETW-201510-0052 | 운영 |  |  | 네트워크 접근 제어 | IT 운영팀 WIPS 센서 3 금융센터 22층 | X | X | 하(4등급) | Zenius | X | 소형 |  | DB생명 | 조용섭 | 이상휘 | 금융센터 22층 |  | 2014.05 |  | Motorola | AP 622 | 13341520900832 | 서경NCS | 콤텍시스템 | O | 박철우 이사 010-6316-3128 | 전홍철 과장 010-9033-7093 | ADSP | ADSP | 5.6.0.0-056R | MIPS 74Kc V4.12 |  | 32MB | 172.18.115.231 | 6 | 2020-12-31 | O
53 | 2 | VPN | 2 | 회수장비 VPN_1 | 회수장비 VPN_1 | LI-H560-201510-0053 | 유휴 |  |  | 네트워크 | 회수장비 VPN_1 | X | X | 하(4등급) | X | X | 소형 |  | DB생명 | 조용섭 | 이상휘 | 죽전센터 |  | 2007.07 |  | 넥스지 | Vforce 1700 | NTV170008C0362 | 서경NCS | 콤텍시스템 | O | 박철우 이사 010-6316-3128 | 송원일 차장 010-3440-1346 | VOS | VOS | vos1700-3.0.12-STK26.bin | VIA C7 Processor 1500MHz | 512MB | 20MB | 172.18.181.254/24 | 6 | 2014-12-31 | O
54 | 2 | VPN | 2 | 지에이코리아_플러스여수지사3F(-)지에이코리아_플러스여수2지사2F) VPN | 지에이코리아_플러스여수지사3F(-)지에이코리아_플러스여수2지사2F) VPN | LI-H560-201510-0054 | 운영 |  |  | 네트워크 | 지에이코리아_플러스여수지사3F(-)지에이코리아_플러스여수2지사2F) VPN | X | X | 하(4등급) | X | X | 소형 |  | DB생명 | 조용섭 | 이상휘 | 지에이코리아_플러스여수지사3F(-)지에이코리아_플러스여수2지사2F) |  | 2008.04 | 2018.10.02 | 넥스지 | VForce 1200 | NTV12009804500 | 서경NCS | 콤텍시스템 | O | 박철우 이사 010-6316-3128 | 송원일 차장 010-3440-1346 | VOS | VOS | vos1200-3.0.11-STK26.bin | Intel IXP425 | 128MB | 20MB | 172.22.101.126/26 | 6 | 2014-12-31 | O
55 | 2 | VPN | 2 | 골든컴패스_본사 VPN(회수장비) | 골든컴패스_본사 VPN(회수장비) | LI-H560-201510-0055 | 폐기 |  |  | 네트워크 | 골든컴패스_본사 VPN(회수장비) | X | X | 하(4등급) | X | X | 소형 |  | DB생명 | 조용섭 | 이상휘 | 죽전센터 |  | 2008.10 |  | 넥스지 | VForce 1200 | NTV12009804018 | 서경NCS | 콤텍시스템 | O | 박철우 이사 010-6316-3128 | 송원일 차장 010-3440-1346 | VOS | VOS | vos1200-3.0.11-STK26.bin | Intel IXP425 | 128MB | 20MB | 172.19.233.254/24 | 6 | 2014-12-31 | O
56 | 2 | VPN | 2 | 광주은행 VPN | 광주은행 VPN | LI-H560-201510-0056 | 운영 |  |  | 대외계 | 광주은행 VPN | X | X | 하(4등급) | Zenius | X | 소형 |  | DB생명 | 조용섭 | 이상휘 | 죽전센터 5층 | L7-H8-13 | 2008.08 |  | 넥스지 | VForce 1200 | NTV12009800523 | 서경NCS | 콤텍시스템 | O | 박철우 이사 010-6316-3128 | 송원일 차장 010-3440-1346 | VOS | VOS | vos1200-3.0.9-ST.bin | Intel IXP425 | 128MB | 20MB | 172.18.10.235 | 6 | 2014-12-31 | O
57 | 2 | AP | 2 | 회수장비 | 회수장비 | LI-H470-201510-0057 | 폐기 | 2019년 05월 31일 | 노후화 |  | 회수장비 | [7 empty] | 동부생명 | 조용섭 | 이관우 | 죽전센터 |  | 2007.07 |  | Cisco | AIR-AP1131AG-K-K9 | FHK1114C053 |  | 데이타링크 |  | 김대성 부장 010-2646-9686 | [8 empty] | 6 |  | O
58 | 2 | NAC | 2 | 울산VIP센터 NAC(회수장비) | 울산VIP센터 NAC(회수장비) | LI-NETW-201510-0058 | 폐기 |  |  | 네트워크 접근 제어 | 울산VIP센터 NAC(회수장비) | X | X | 하(4등급) | X | X | 소형 |  | DB생명 | 조용섭 | 이상휘 | 죽전센터 |  | 2018.05 |  | 넷맨 | PEA 70B | NS070EF1E4C | 서경NCS | 콤텍시스템 | O | 박철우 이사 010-6316-3128 | 이재문 주임 010-8379-2051 | SNA | SNA | SNA_v5.5.0.38-dongbu_life-p2 | Intel(R) Celeron(R) CPU J1900 @ 1.99GHz | 2GB | 500GB | 172.28.72.245, 172.21.12.245 | 6 | 2017-11-30 | O
59 | 2 | UTM | 2 | 익산지점 UTM_A | 익산지점 UTM_A | LI-H560-201510-0059 | 운영 |  |  | 네트워크 | 익산지점 UTM_A | X | X | 하(4등급) | Zenius | O | 소형 |  | DB생명 | 조용섭 | 이상휘 | 익산지점 |  | 2015.01 |  | 넥스지 | Vforce 500 | NZT05121430641 | 서경NCS | 콤텍시스템 | O | 박철우 이사 010-6316-3128 | 송원일 차장 010-3440-1346 | VOS | VOS | vos-4.6-octeon-150119.bin | Cavium Octeon II CPU (2 cores) at 1000MHz | 4096M | 4GB | 172.28.88.252, 172.18.71.252 | 6 | 2024-12-31 | O
60 | 2 | AP | 2 | 동부인재개발원 숙소동 2F_AP_5 | 동부인재개발원 숙소동 2F_AP_5 | LI-H470-201510-0060 | 운영 |  |  | 무선랜 인증 | 동부인재개발원 숙소동 2F_AP_5 | X | X | 하(4등급) | Zenius | X | 소형 |  | DB생명 | 조용섭 | 이상휘 | 인재개발원 숙소동 2층 |  | 2014.07 |  | Cisco | AIR-SAP1602I-K-K9 | FGL1821X4X3 | 서경NCS | 콤텍시스템 | O | 박철우 이사 010-6316-3128 | 이준선 선임 010-7250-6427 | IOS | IOS | ap1g2-k9w7-mx.152-2.JB2 | PowerPC CPU at 533Mhz | 256MB | 32MB | 172.21.76.211 | 6 | 2021-12-31 | O
61 | 2 | L2 SW | 2 | 현대홈쇼핑_신부평센터 L2_5 | 현대홈쇼핑_신부평센터 L2_5 | LI-H420-201510-0061 | 운영 |  |  | 네트워크 | 현대홈쇼핑_신부평센터 L2_5 | X | X | 하(4등급) | Zenius | X | 소형 |  | DB생명 | 조용섭 | 이상휘 | 현대홈쇼핑_신부평센터 |  | 2015.09 | 2018.11.29 | Cisco | WS-C2960+24TC-L | FOC1924Y1NH | 서경NCS | 콤텍시스템 | O | 박철우 이사 010-6316-3128 | 이준선 선임 010-7250-6427 | IOS | IOS | c2960-lanbasek9-mz.150-2.SE6 | PowerPC405 | 64MB | 32MB | 172.19.202.16 | 6 | 2019-10-31 | O
62 | 2 | NAC | 2 | 강북고객센터 NAC | 강북고객센터 NAC | LI-NETW-201510-0062 | 운영 |  |  | 네트워크 접근 제어 | 강북고객센터 NAC | X | X | 하(4등급) | Zenius | X | 소형 |  | DB생명 | 조용섭 | 이상휘 | 강북고객센터 |  | 2015.09 |  | 넷맨 | PEA 70 | NV070C2515FC | 서경NCS | 콤텍시스템 | O | 박철우 이사 010-6316-3128 | 이재문 주임 010-8379-2051 | SNA | SNA | SNA_v5.5.0.38-dongbu_life-p2 | Intel(R) Celeron(R) CPU J1900 @ 1.99GHz | 2GB | 500GB | 172.28.38.245 | 6 | 2017-11-30 | O
63 | 2 | UTM | 2 | 인천지점 UTM A | 인천지점 UTM A | LI-H560-201510-0063 | 운영 |  |  | 네트워크 | 인천지점 UTM A | X | X | 하(4등급) | Zenius | O | 소형 |  | DB생명 | 조용섭 | 이상휘 | 인천지점 |  | 2015.09 |  | 넥스지 | Vforce 500 | NZT05121510576 | 서경NCS | 콤텍시스템 | O | 박철우 이사 010-6316-3128 | 송원일 차장 010-3440-1346 | VOS | VOS | vos-4.6-octeon-130627.bin | Cavium Octeon II CPU (2 cores) at 1000MHz | 4096M | 4GB | 172.28.89.252/24, 172.21.147.252/24 | 6 | 2024-12-31 | O
64 | 2 | VPN | 2 | 에이플러스에셋_포항지사 VPN | 에이플러스에셋_포항지사 VPN | LI-H560-201510-0064 | 운영 |  |  | 네트워크 | 에이플러스에셋_포항지사 VPN | X | X | 하(4등급) | X | X | 소형 |  | DB생명 | 조용섭 | 이상휘 | 에이플러스에셋_포항지사 |  | 2009.03 |  | 넥스지 | VForce 1200 | NTV12009800423 | 서경NCS | 콤텍시스템 | O | 박철우 이사 010-6316-3128 | 송원일 차장 010-3440-1346 | VOS | VOS | vos1200-3.0.11-STK26.bin | Intel IXP425 | 128MB | 20MB | 172.21.95.254 | 6 | 2014-12-31 | O
65 | 2 | VPN | 2 | 회수장비 | 회수장비 | LI-H560-201510-0074 | 폐기 | 2019년 05월 31일 | 노후화 |  | 회수장비 | [7 empty] | 동부생명 | 조용섭 | 이관우 | 죽전센터 |  | 2007.11 |  | 넥스지 | VForce 1200 | NTV12009700794 |  | 데이타링크 |  | 김대성 부장 010-2646-9686 | [8 empty] | 6 |  | O
66 | 2 | VPN | 2 | 한국에프피그룹_의성지사 VPN | 한국에프피그룹_의성지사 VPN | LI-H560-201510-0066 | 운영 |  |  | 네트워크 | 한국에프피그룹_의성지사 VPN | X | X | 하(4등급) | X | X | 소형 |  | DB생명 | 조용섭 | 이상휘 | 한국에프피그룹_의성지사 |  | 2007.05 |  | 넥스지 | VForce 1200 | NTV12009800891 | 서경NCS | 콤텍시스템 | O | 박철우 이사 010-6316-3128 | 송원일 차장 010-3440-1346 | VOS | VOS | vos1200-3.0.11-STK26.bin | Intel IXP425 | 128MB | 20MB | 172.22.109.254 | 6 | 2014-12-31 | O
67 | 2 | VPN | 2 | 회수장비 | 회수장비 | LI-H560-201510-0078 | 폐기 | 2019년 05월 31일 | 노후화 |  | 회수장비 | [7 empty] | 동부생명 | 조용섭 | 이관우 | 죽전센터 |  | 2007.12 |  | 넥스지 | VForce 1200 | NTV12009704916 |  | 데이타링크 |  | 김대성 부장 010-2646-9686 | [8 empty] | 6 |  | O
68 | 2 | VPN | 2 | 회수장비 | 회수장비 | LI-H560-201510-0079 | 폐기 | 2019년 05월 31일 | 노후화 |  | 회수장비 | [7 empty] | 동부생명 | 조용섭 | 이관우 | 죽전센터 |  | 2008.09 |  | 넥스지 | VForce 1200 | NTV12009800421 |  | 데이타링크 |  | 김대성 부장 010-2646-9686 | [8 empty] | 6 |  | O
69 | 2 | VPN | 2 | 에이플러스에셋_청주지사 VPN | 에이플러스에셋_청주지사 VPN | LI-H560-201510-0069 | 운영 |  |  | 네트워크 | 에이플러스에셋_청주지사 VPN | X | X | 하(4등급) | X | X | 소형 |  | DB생명 | 조용섭 | 이상휘 | 에이플러스에셋_청주지사 |  | 2008.12 |  | 넥스지 | VForce 1200 | NTV12009805189 | 서경NCS | 콤텍시스템 | O | 박철우 이사 010-6316-3128 | 송원일 차장 010-3440-1346 | VOS | VOS | vos1200-3.0.11-STK26.bin | Intel IXP425 | 128MB | 20MB | 172.21.176.254/24 | 6 | 2014-12-31 | O
70 | 2 | VPN | 2 | 회수장비 | 회수장비 | LI-H560-201510-0082 | 폐기 | 2019년 05월 31일 | 노후화 |  | 회수장비 | [7 empty] | 동부생명 | 조용섭 | 이관우 | 죽전센터 |  | 2007.06 |  | 넥스지 | VForce 1200 | NTV12009800109 |  | 데이타링크 |  | 김대성 부장 010-2646-9686 | [8 empty] | 6 |  | O
71 | 2 | VPN | 2 | 회수장비 | 회수장비 | LI-H560-201510-0099 | 폐기 | 2019년 05월 31일 | 노후화 |  | 회수장비 | [7 empty] | 동부생명 | 조용섭 | 이관우 | 죽전센터 |  | 2008.07 |  | 넥스지 | VForce 1200 | NTV12009700170 |  | 데이타링크 |  | 김대성 부장 010-2646-9686 | [8 empty] | 6 |  | O
72 | 2 | VPN | 2 | 교차지원_베스트지점 VPN | 교차지원_베스트지점 VPN | LI-H560-201510-0072 | 운영 |  |  | 네트워크 | 교차지원_베스트지점 VPN | X | X | 하(4등급) | X | X | 소형 |  | DB생명 | 조용섭 | 이상휘 | 교차지원_베스트지점 |  | 2009.03 |  | 넥스지 | VForce 1200 | NTV12009804602 | 서경NCS | 콤텍시스템 | O | 박철우 이사 010-6316-3128 | 송원일 차장 010-3440-1346 | VOS | VOS | vos1200-3.0.11-STK26.bin | Intel IXP425 | 128MB | 20MB | 172.21.182.254/24 | 6 | 2014-12-31 | O
73 | 2 | VPN | 2 | 에이원특종손해 VPN | 에이원특종손해 VPN | LI-H560-201510-0073 | 운영 |  |  | 네트워크 | 에이원특종손해 VPN | X | X | 하(4등급) | X | X | 소형 |  | DB생명 | 조용섭 | 이상휘 | 에이원특종손해 |  | 2008.03 |  | 넥스지 | VForce 1200 | NTV12009803380 | 서경NCS | 콤텍시스템 | O | 박철우 이사 010-6316-3128 | 송원일 차장 010-3440-1346 | VOS | VOS | vos1200-3.0.11-STK26.bin | Intel IXP425 | 128MB | 20MB | 172.22.96.254 | 6 | 2014-12-31 | O
74 | 2 | VPN | 2 | 회수장비 | 회수장비 | LI-H560-201510-0100 | 폐기 | 2019년 05월 31일 | 노후화 |  | 회수장비 | [7 empty] | 동부생명 | 조용섭 | 이관우 | 죽전센터 |  | 2008.02 |  | 넥스지 | VForce 1200 | NTV12009800697 |  | 데이타링크 |  | 김대성 부장 010-2646-9686 | [8 empty] | 6 |  | O
75 | 2 | VPN | 2 | 회수장비 | 회수장비 | LI-H560-201510-0101 | 폐기 | 2019년 05월 31일 | 노후화 |  | 회수장비 | [7 empty] | 동부생명 | 조용섭 | 이관우 | 죽전센터 |  | 2008.04 |  | 넥스지 | VForce 1200 | NTV12009804604 |  | 데이타링크 |  | 김대성 부장 010-2646-9686 | [8 empty] | 6 |  | O
76 | 2 | VPN | 2 | 회수장비 | 회수장비 | LI-H560-201510-0102 | 폐기 | 2019년 05월 31일 | 노후화 |  | 회수장비 | [7 empty] | 동부생명 | 조용섭 | 이관우 | 죽전센터 |  | 2007.06 |  | 넥스지 | VForce 1200 | NTV12009802242 |  | 데이타링크 |  | 김대성 부장 010-2646-9686 | [8 empty] | 6 |  | O
77 | 2 | VPN | 2 | 교차지원_성남교차K1지점 VPN | 교차지원_성남교차K1지점 VPN | LI-H560-201510-0077 | 운영 |  |  | 네트워크 | 교차지원_성남교차K1지점 VPN | X | X | 하(4등급) | X | X | 소형 |  | DB생명 | 조용섭 | 이상휘 | 교차지원_성남교차K1지점 |  | 2008.06 |  | 넥스지 | VForce 1200 | NTV12009800734 | 서경NCS | 콤텍시스템 | O | 박철우 이사 010-6316-3128 | 송원일 차장 010-3440-1346 | VOS | VOS | vos1200-3.0.11-STK26.bin | Intel IXP425 | 128MB | 20MB | 172.22.105.190/26 | 6 | 2014-12-31 | O
78 | 2 | VPN | 2 | 회수장비 | 회수장비 | LI-H560-201510-0104 | 폐기 | 2019년 05월 31일 | 노후화 |  | 회수장비 | [7 empty] | 동부생명 | 조용섭 | 이관우 | 죽전센터 |  | 2008.04 |  | 넥스지 | VForce 1200 | NTV12009802442 |  | 데이타링크 |  | 김대성 부장 010-2646-9686 | [8 empty] | 6 |  | O
79 | 2 | VPN | 2 | 회수장비 | 회수장비 | LI-H560-201510-0142 | 폐기 | 2019년 05월 31일 | 노후화 |  | 회수장비 | [7 empty] | 동부생명 | 조용섭 | 이관우 | 죽전센터 |  | 2008.05 |  | 넥스지 | VForce 1200 | NTV12009800094 |  | 데이타링크 |  | 김대성 부장 010-2646-9686 | [8 empty] | 6 |  | O
80 | 2 | VPN | 2 | 회수장비 | 회수장비 | LI-H560-201510-0250 | 폐기 | 2019년 05월 31일 | 노후화 |  | 회수장비 | [7 empty] | 동부생명 | 조용섭 | 이관우 | 죽전센터 |  | 2008.11 |  | 넥스지 | VForce 1200 | NTV12009804589 |  | 데이타링크 |  | 김대성 부장 010-2646-9686 | [8 empty] | 6 |  | O
81 | 2 | VPN | 2 | 교차지원_에이스지점 VPN | 교차지원_에이스지점 VPN | LI-H560-201510-0081 | 운영 |  |  | 네트워크 | 교차지원_에이스지점 VPN | X | X | 하(4등급) | X | X | 소형 |  | DB생명 | 조용섭 | 이상휘 | 교차지원_에이스지점 |  | 2008.01 |  | 넥스지 | VForce 1200 | NTV12009800081 | 서경NCS | 콤텍시스템 | O | 박철우 이사 010-6316-3128 | 송원일 차장 010-3440-1346 | VOS | VOS | vos1200-3.0.11-STK26.bin | Intel IXP425 | 128MB | 20MB | 172.18.220.254/24 | 6 | 2014-12-31 | O
82 | 2 | VPN | 2 | 회수장비 | 회수장비 | LI-H560-201510-0463 | 폐기 | 2019년 05월 31일 | 노후화 |  | 회수장비 | [7 empty] | 동부생명 | 조용섭 | 이관우 | 죽전센터 |  | 2007.11 |  | 넥스지 | VForce 1200 | NTV12009800814 |  | 데이타링크 |  | 김대성 부장 010-2646-9686 | [8 empty] | 6 |  | O
83 | 2 | VPN | 2 | 회수장비 | 회수장비 | LI-H560-201510-0465 | 폐기 | 2019년 05월 31일 | 노후화 |  | 회수장비 | [7 empty] | 동부생명 | 조용섭 | 이관우 | 죽전센터 |  | 2009.04 |  | 넥스지 | VForce 1200 | NTV12009800789 |  | 데이타링크 |  | 김대성 부장 010-2646-9686 | [8 empty] | 6 |  | O
84 | 2 | VPN | 2 | 교차지원_전주지점 VPN | 교차지원_전주지점 VPN | LI-H560-201510-0084 | 운영 |  |  | 네트워크 | 교차지원_전주지점 VPN | X | X | 하(4등급) | X | X | 소형 |  | DB생명 | 조용섭 | 이상휘 | 교차지원_전주지점 |  | 2008.08 |  | 넥스지 | VForce 1200 | NTV12009802116 | 서경NCS | 콤텍시스템 | O | 박철우 이사 010-6316-3128 | 송원일 차장 010-3440-1346 | VOS | VOS | vos1200-3.0.11-STK26.bin | Intel IXP425 | 128MB | 20MB | 172.19.252.254/24 | 6 | 2014-12-31 | O
85 | 2 | VPN | 2 | 교차지원_제주사업단 VPN | 교차지원_제주사업단 VPN | LI-H560-201510-0085 | 운영 |  |  | 네트워크 | 교차지원_제주사업단 VPN | X | X | 하(4등급) | X | X | 소형 |  | DB생명 | 조용섭 | 이상휘 | 교차지원_제주사업단 |  | 2008.09 |  | 넥스지 | VForce 1200 | NTV12009803700 | 서경NCS | 콤텍시스템 | O | 박철우 이사 010-6316-3128 | 송원일 차장 010-3440-1346 | VOS | VOS | vos1200-3.0.11-STK26.bin | Intel IXP425 | 128MB | 20MB | 172.22.69.126/26 | 6 | 2014-12-31 | O
86 | 2 | VPN | 2 | 교차지원_중앙지점 VPN | 교차지원_중앙지점 VPN | LI-H560-201510-0086 | 운영 |  |  | 네트워크 | 교차지원_중앙지점 VPN | X | X | 하(4등급) | X | X | 소형 |  | DB생명 | 조용섭 | 이상휘 | 교차지원_중앙지점 |  | 2008.03 |  | 넥스지 | VForce 1200 | NTV12009800845 | 서경NCS | 콤텍시스템 | O | 박철우 이사 010-6316-3128 | 송원일 차장 010-3440-1346 | VOS | VOS | vos1200-3.0.11-STK26.bin | Intel IXP425 | 128MB | 20MB | 172.21.19.254/24 | 6 | 2014-12-31 | O
87 | 2 | VPN | 2 | 회수장비 | 회수장비 | LI-H560-201510-0472 | 폐기 | 2019년 05월 31일 | 노후화 |  | 회수장비 | [7 empty] | 동부생명 | 조용섭 | 이관우 | 죽전센터 |  | 2008.09 |  | 넥스지 | VForce 1200 | NTV12009803698 |  | 데이타링크 |  | 김대성 부장 010-2646-9686 | [8 empty] | 6 |  | O
88 | 2 | VPN | 2 | 회수장비 | 회수장비 | LI-H560-201510-0520 | 폐기 | 2019년 05월 31일 | 노후화 |  | 회수장비 | [7 empty] | 동부생명 | 조용섭 | 이관우 | 죽전센터 |  | 2009.03 |  | 넥스지 | VForce 1200 | NTV12009802693 |  | 데이타링크 |  | 김대성 부장 010-2646-9686 | [8 empty] | 6 |  | O
89 | 2 | VPN | 2 | 교차지원_한빛지점 VPN | 교차지원_한빛지점 VPN | LI-H560-201510-0089 | 운영 |  |  | 네트워크 | 교차지원_한빛지점 VPN | X | X | 하(4등급) | X | X | 소형 |  | DB생명 | 조용섭 | 이상휘 | 교차지원_한빛지점 |  | 2008.07 |  | 넥스지 | VForce 1200 | NTV12009801791 | 서경NCS | 콤텍시스템 | O | 박철우 이사 010-6316-3128 | 송원일 차장 010-3440-1346 | VOS | VOS | vos1200-3.0.11-STK26.bin | Intel IXP425 | 128MB | 20MB | 172.21.40.254/24 | 6 | 2014-12-31 | O
90 | 2 | AP | 2 | 폐기장비 | 폐기장비 | LI-H470-201510-0090 | 폐기 | 2017년 3월 10일 | 노후화 |  | 폐기장비 | [7 empty] | 동부생명 | 조용섭 | 이관우 | 죽전센터 |  | 2007.02 |  | Cisco | AIR-AP1121G-A-K9 | FHK1050V030 |  | 데이타링크 |  | 김대성 부장 010-2646-9686 | [8 empty] | 6 |  | O
91 | 2 | L2 SW | 2 | 금융센터_6F_ L2-6(회수장비) | 금융센터_6F_ L2-6(회수장비) | LI-H420-201510-0091 | 폐기 |  |  | 네트워크 | 금융센터_6F_ L2-6(회수장비) | X | X | 하(4등급) | Zenius | X | 소형 |  | DB생명 | 조용섭 | 이상휘 | 죽전센터 |  | 2008.05 |  | Cisco | WS-C2950-24 | FOC0716Y0MH | 서경NCS | 콤텍시스템 | O | 박철우 이사 010-6316-3128 | 이준선 선임 010-7250-6427 | IOS | IOS | c2950-i6q4l2-mz.121-13.EA1.bin | RC32300 | 16MB | 8MB |  | 6 | 2013-10-20 | O
92 | 2 | NAC | 2 | 현대홈쇼핑_신부평센터 NAC | 현대홈쇼핑_신부평센터 NAC | LI-NETW-201510-0092 | 운영 |  |  | 네트워크 접근 제어 | 현대홈쇼핑_신부평센터 NAC | X | X | 하(4등급) | Zenius | X | 소형 |  | DB생명 | 조용섭 | 이상휘 | 현대홈쇼핑_신부평센터 |  | 2012.11 |  | 넷맨 | PEA 70 | NS070EF1748 | 서경NCS | 콤텍시스템 | O | 박철우 이사 010-6316-3128 | 이재문 주임 010-8379-2051 | SNA | SNA | SNA_v5.5.0.38-dongbu_life-p2 | Intel(R) Celeron(R) CPU J1900 @ 1.99GHz | 2GB | 500GB | 172.19.202.245 | 6 | 2017-11-30 | O
93 | 2 | UTM | 2 | 거제인큐지점 UTM A(회수장비)_1 | 거제인큐지점 UTM A(회수장비)_1 | LI-H560-201510-0093 | 유휴 |  |  | 네트워크 | 거제인큐지점 UTM A(회수장비)_1 | X | X | 하(4등급) | Zenius | O | 소형 |  | DB생명 | 조용섭 | 이상휘 | 죽전센터 |  | 2015.01 |  | 넥스지 | Vforce 500 | NZT05121430217 | 서경NCS | 콤텍시스템 | O | 박철우 이사 010-6316-3128 | 송원일 차장 010-3440-1346 | VOS | VOS | vos-4.6-octeon-130627.bin | Cavium Octeon II CPU (2 cores) at 1000MHz | 4096M | 4GB | 172.28.80.252/24, 172.21.167.252/24 | 6 | 2024-12-31 | O
94 | 2 | 라우터 | 2 | 국민은행 라우터 | 국민은행 라우터 | LI-H410-201510-0094 | 운영 |  |  | 대외계 | 국민은행 라우터 | X | X | 하(4등급) | Zenius | X | 소형 |  | DB생명 | 조용섭 | 이상휘 | 죽전센터 5층 | L7-H2-17 | 2001.08 |  | Cisco | C2611 | JAD043409QV | 서경NCS | 콤텍시스템 | O | 박철우 이사 010-6316-3128 | 이준선 선임 010-7250-6427 | IOS | IOS | c2600-i-mz.121-5.T15.bin | MPC860 | 28672K/4096K | 4096K | 192.168.100.182 | 6 | 2008-04-26 | O
95 | 2 | VPN | 2 | 국민은행 VPN | 국민은행 VPN | LI-H560-201510-0095 | 폐기 | 2019년 05월 31일 | 노후화 |  | 국민은행 VPN |  |  | 중(3등급) | NMS | X |  |  | 동부생명 | 조용섭 | 이관우 | 죽전센터 |  | 2004.04 |  | 어울림정보 | EZ-Wall 100P | A00030608-04035 |  | 데이타링크 |  | 김대성 부장 010-2646-9686 |  |  |  | SWOS/PPC 3.0 (5727) release R6 |  |  |  | 172.18.10.249 | 6 |  | O
96 | 2 | VPN | 2 | 회수장비 | 회수장비 | LI-H560-201510-0522 | 폐기 | 2019년 05월 31일 | 노후화 |  | 회수장비 | [7 empty] | 동부생명 | 조용섭 | 이관우 | 죽전센터 |  | 2008.11 |  | 넥스지 | VForce 1200 | NTV12009803693 |  | 데이타링크 |  | 김대성 부장 010-2646-9686 | [8 empty] | 6 |  | O
97 | 2 | VPN | 2 | 글로벌금융판매_글로벌엠피지사 VPN | 글로벌금융판매_글로벌엠피지사 VPN | LI-H560-201510-0097 | 운영 |  |  | 네트워크 | 글로벌금융판매_글로벌엠피지사 VPN | X | X | 하(4등급) | X | X | 소형 |  | DB생명 | 조용섭 | 이상휘 | 글로벌금융판매_글로벌엠피지사 |  | 2009.02 |  | 넥스지 | VForce 1200 | NTV12009804831 | 서경NCS | 콤텍시스템 | O | 박철우 이사 010-6316-3128 | 송원일 차장 010-3440-1346 | VOS | VOS | vos1200-3.0.11-STK26.bin | Intel IXP425 | 128MB | 20MB | 172.22.164.190/26 | 6 | 2014-12-31 | O
98 | 2 | VPN | 2 | 글로벌금융판매_드림세종지사 VPN | 글로벌금융판매_드림세종지사 VPN | LI-H560-201510-0098 | 운영 |  |  | 네트워크 | 글로벌금융판매_드림세종지사 VPN | X | X | 하(4등급) | X | X | 소형 |  | DB생명 | 조용섭 | 이상휘 | 글로벌금융판매_드림세종지사 |  | 2009.03 |  | 넥스지 | VForce 1200 | NTV12009804811 | 서경NCS | 콤텍시스템 | O | 박철우 이사 010-6316-3128 | 송원일 차장 010-3440-1346 | VOS | VOS | vos1200-3.0.11-STK26.bin | Intel IXP425 | 128MB | 20MB | 172.22.84.126/26 | 6 | 2014-12-31 | O
99 | 2 | VPN | 2 | 회수장비 | 회수장비 | LI-H560-201510-0589 | 폐기 | 2019년 05월 31일 | 노후화 |  | 회수장비 | [7 empty] | 동부생명 | 조용섭 | 이관우 | 죽전센터 |  | 2008.05 |  | 넥스지 | VForce 1200 | NTV12009803607 |  | 데이타링크 |  | 김대성 부장 010-2646-9686 | [8 empty] | 6 |  | O
100 | 2 | VPN | 2 | 회수장비 | 회수장비 | LI-H560-201510-0593 | 폐기 | 2019년 05월 31일 | 노후화 |  | 회수장비 | [7 empty] | 동부생명 | 조용섭 | 이관우 | 죽전센터 |  | 2008.01 |  | 넥스지 | VForce 1200 | NTV12009804486 |  | 데이타링크 |  | 김대성 부장 010-2646-9686 | [8 empty] | 6 |  | O
101 | 2 | VPN | 2 | 회수장비 | 회수장비 | LI-H560-201510-0599 | 폐기 | 2019년 05월 31일 | 노후화 |  | 회수장비 | [7 empty] | 동부생명 | 조용섭 | 이관우 | 죽전센터 |  | 2008.09 |  | 넥스지 | VForce 1200 | NTV12009803469 |  | 데이타링크 |  | 김대성 부장 010-2646-9686 | [8 empty] | 6 |  | O
102 | 2 | VPN | 2 | 회수장비 | 회수장비 | LI-H560-201510-0606 | 폐기 | 2019년 05월 31일 | 노후화 |  | 회수장비 | [7 empty] | 동부생명 | 조용섭 | 이관우 | 죽전센터 |  | 2008.08 |  | 넥스지 | VForce 1200 | NTV12009804812 |  | 데이타링크 |  | 김대성 부장 010-2646-9686 | [8 empty] | 6 |  | O
103 | 2 | VPN | 2 | 폐기장비 | 폐기장비 | LI-H560-201510-0103 | 폐기 | 2017년 3월 10일 | 노후화 |  | 폐기장비 | [7 empty] | 동부생명 | 조용섭 | 이관우 | 죽전센터 |  | 2008.09 |  | 넥스지 | VForce 1200 | NTV12009803699 |  | 데이타링크 |  | 김대성 부장 010-2646-9686 | [8 empty] | 6 |  | O
104 | 2 | VPN | 2 | 회수장비 | 회수장비 | LI-H560-201510-0623 | 폐기 | 2019년 05월 31일 | 노후화 |  | 회수장비 |  |  | 중(3등급) | NMS | X |  |  | 동부생명 | 조용섭 | 이관우 | 죽전센터 |  | 2008.04 | 2018.11.07 | 넥스지 | VForce 1200 | NTV12009800823 |  | 데이타링크 |  | 김대성 부장 010-2646-9686 | [8 empty] | 6 |  | O
105 | 2 | VPN | 2 | 지에이코리아_가벗지사 4층 VPN | 지에이코리아_가벗지사 4층 VPN | LI-H560-201510-0105 | 운영 |  |  | 네트워크 | 지에이코리아_가벗지사 4층 VPN | X | X | 하(4등급) | X | X | 소형 |  | DB생명 | 조용섭 | 이상휘 | 지에이코리아_가벗지사 4층 |  | 2009.01 |  | 넥스지 | VForce 1200 | NTV12009804942 | 서경NCS | 콤텍시스템 | O | 박철우 이사 010-6316-3128 | 송원일 차장 010-3440-1346 | VOS | VOS | vos1200-3.0.11-STK26.bin | Intel IXP425 | 128MB | 20MB | 172.22.50.254/26 | 6 | 2014-12-31 | O
106 | 2 | VPN | 2 | 지에이코리아_강산지사 VPN | 지에이코리아_강산지사 VPN | LI-H560-201510-0106 | 운영 |  |  | 네트워크 | 지에이코리아_강산지사 VPN | X | X | 하(4등급) | X | X | 소형 |  | DB생명 | 조용섭 | 이상휘 | 지에이코리아_강산지사 |  | 2009.04 |  | 넥스지 | VForce 1200 | NTV12009803377 | 서경NCS | 콤텍시스템 | O | 박철우 이사 010-6316-3128 | 송원일 차장 010-3440-1346 | VOS | VOS | vos1200-3.0.11-STK26.bin | Intel IXP425 | 128MB | 20MB | 172.22.154.126/26 | 6 | 2014-12-31 | O
107 | 2 | VPN | 2 | 지에이코리아_굿모닝제너럴지사 VPN | 지에이코리아_굿모닝제너럴지사 VPN | LI-H560-201510-0107 | 운영 |  |  | 네트워크 | 지에이코리아_굿모닝제너럴지사 VPN | X | X | 하(4등급) | X | X | 소형 |  | DB생명 | 조용섭 | 이상휘 | 지에이코리아_굿모닝제너럴지사 |  | 2008.09 |  | 넥스지 | VForce 1200 | NTV12009803448 | 서경NCS | 콤텍시스템 | O | 박철우 이사 010-6316-3128 | 송원일 차장 010-3440-1346 | VOS | VOS | vos1200-3.0.11-STK26.bin | Intel IXP425 | 128MB | 20MB | 172.22.83.190/26 | 6 | 2014-12-31 | O
108 | 2 | VPN | 2 | 지에이코리아_남대문지사 VPN | 지에이코리아_남대문지사 VPN | LI-H560-201510-0108 | 운영 |  |  | 네트워크 | 지에이코리아_남대문지사 VPN | X | X | 하(4등급) | X | X | 소형 |  | DB생명 | 조용섭 | 이상휘 | 지에이코리아_남대문지사 |  | 2009.01 |  | 넥스지 | VForce 1200 | NTV12009804463 | 서경NCS | 콤텍시스템 | O | 박철우 이사 010-6316-3128 | 송원일 차장 010-3440-1346 | VOS | VOS | vos1200-3.0.11-STK26.bin | Intel IXP425 | 128MB | 20MB | 172.22.86.254/26 | 6 | 2014-12-31 | O
109 | 2 | VPN | 2 | 회수장비 | 회수장비 | LI-H560-201510-0637 | 폐기 | 2019년 05월 31일 | 노후화 |  | 회수장비 | [7 empty] | 동부생명 | 조용섭 | 이관우 | 죽전센터 |  | 2009.02 |  | 넥스지 | VForce 1200 | NTV12009805168 |  | 데이타링크 |  | 김대성 부장 010-2646-9686 | [8 empty] | 6 |  | O
110 | 2 | VPN | 2 | 회수장비 | 회수장비 | LI-H560-201510-0642 | 폐기 | 2019년 05월 31일 | 노후화 |  | 회수장비 | [7 empty] | 동부생명 | 조용섭 | 이관우 | 죽전센터 |  | 2008.05 |  | 넥스지 | VForce 1200 | NTV12009703614 |  | 데이타링크 |  | 김대성 부장 010-2646-9686 | [8 empty] | 6 |  | O
111 | 2 | VPN | 2 | 회수장비 | 회수장비 | LI-H560-201510-0647 | 폐기 | 2019년 05월 31일 | 노후화 |  | 회수장비 | [7 empty] | 동부생명 | 조용섭 | 이관우 | 죽전센터 |  | 2008.04 |  | 넥스지 | VForce 1200 | NTV12009804316 |  | 데이타링크 |  | 김대성 부장 010-2646-9686 | [8 empty] | 6 |  | O
112 | 2 | VPN | 2 | 에이플러스에셋_본사(통합관리시스템) VPN | 에이플러스에셋_본사(통합관리시스템) VPN | LI-H560-201510-0112 | 운영 |  |  | 네트워크 | 에이플러스에셋_본사(통합관리시스템) VPN | X | X | 하(4등급) | X | X | 소형 |  | DB생명 | 조용섭 | 이상휘 | 에이플러스에셋_본사(통합관리시스템) |  | 2009.02 |  | 넥스지 | VForce 1200 | NTV12009800716 | 서경NCS | 콤텍시스템 | O | 박철우 이사 010-6316-3128 | 송원일 차장 010-3440-1346 | VOS | VOS | vos1200-3.0.11-STK26.bin | Intel IXP425 | 128MB | 20MB | 172.22.143.254/26 | 6 | 2014-12-31 | O
113 | 2 | VPN | 2 | 회수장비 | 회수장비 | LI-H560-201510-0648 | 폐기 | 2019년 05월 31일 | 노후화 |  | 회수장비 | [7 empty] | 동부생명 | 조용섭 | 이관우 | 죽전센터 |  | 2009.03 |  | 넥스지 | VForce 1200 | NTV12009804530 |  | 데이타링크 |  | 김대성 부장 010-2646-9686 | [8 empty] | 6 |  | O
114 | 2 | VPN | 2 | 회수장비 | 회수장비 | LI-H560-201510-0654 | 폐기 | 2019년 05월 31일 | 노후화 |  | 회수장비 | [7 empty] | 동부생명 | 조용섭 | 이관우 | 죽전센터 |  | 2007.04 |  | 넥스지 | VForce 1200 | NTV12009800623 |  | 데이타링크 |  | 김대성 부장 010-2646-9686 | [8 empty] | 6 |  | O
115 | 2 | VPN | 2 | 회수장비 VPN_3 | 회수장비 VPN_3 | LI-H560-201510-0115 | 폐기 | 2021년 7월 20일 | 노후화 | 네트워크 | 회수장비 VPN_3 | X | X | 하(4등급) | X | X | 소형 |  | 동부생명 | 조용섭 | 이상휘 | 죽전센터 |  | 2008.11 |  | 넥스지 | VForce 1200 | NTV12009805169 | 서경NCS | 서경NCS | O | 최광용 부장 010-6346-8539 | 가희선 과장 010-7173-8820 | VOS | VOS | vos1200-3.0.11-STK26.bin | Intel IXP425 | 128MB | 20MB | 172.22.50.62/26 | 6 | 2014-12-31 | O
116 | 2 | VPN | 2 | 회수장비 | 회수장비 | LI-H560-201510-0655 | 폐기 | 2019년 05월 31일 | 노후화 |  | 회수장비 | [7 empty] | 동부생명 | 조용섭 | 이관우 | 죽전센터 |  | 2008.10 |  | 넥스지 | VForce 1200 | NTV12009803220 |  | 데이타링크 |  | 김대성 부장 010-2646-9686 | [8 empty] | 6 |  | O
117 | 2 | VPN | 2 | 지에이코리아_비바5지사 VPN | 지에이코리아_비바5지사 VPN | LI-H560-201510-0117 | 운영 |  |  | 네트워크 | 지에이코리아_비바5지사 VPN | X | X | 하(4등급) | X | X | 소형 |  | DB생명 | 조용섭 | 이상휘 | 지에이코리아_비바5지사 |  | 2009.04 |  | 넥스지 | VForce 1200 | NTV12009803863 | 서경NCS | 콤텍시스템 | O | 박철우 이사 010-6316-3128 | 송원일 차장 010-3440-1346 | VOS | VOS | vos1200-3.0.11-STK26.bin | Intel IXP425 | 128MB | 20MB | 172.22.91.190/26 | 6 | 2014-12-31 | O
118 | 2 | VPN | 2 | 지에이코리아_비바오(부원)지사 VPN | 지에이코리아_비바오(부원)지사 VPN | LI-H560-201510-0118 | 운영 |  |  | 네트워크 | 지에이코리아_비바오(부원)지사 VPN | X | X | 하(4등급) | X | X | 소형 |  | DB생명 | 조용섭 | 이상휘 | 지에이코리아_비바오(부원)지사 |  | 2008.09 |  | 넥스지 | VForce 1200 | NTV12009803728 | 서경NCS | 콤텍시스템 | O | 박철우 이사 010-6316-3128 | 송원일 차장 010-3440-1346 | VOS | VOS | vos1200-3.0.11-STK26.bin | Intel IXP425 | 128MB | 20MB | 172.18.186.254/24 | 6 | 2014-12-31 | O
119 | 2 | VPN | 2 | 지에이코리아_비아이지원지사 VPN | 지에이코리아_비아이지원지사 VPN | LI-H560-201510-0119 | 운영 |  |  | 네트워크 | 지에이코리아_비아이지원지사 VPN | X | X | 하(4등급) | X | X | 소형 |  | DB생명 | 조용섭 | 이상휘 | 지에이코리아_비아이지원지사 |  | 2008.08 |  | 넥스지 | VForce 1200 | NTV12009802792 | 서경NCS | 콤텍시스템 | O | 박철우 이사 010-6316-3128 | 송원일 차장 010-3440-1346 | VOS | VOS | vos1200-3.0.11-STK26.bin | Intel IXP425 | 128MB | 20MB | 172.21.220.254/24 | 6 | 2014-12-31 | O
120 | 2 | VPN | 2 | 회수장비 | 회수장비 | LI-H560-201510-0688 | 폐기 | 2019년 05월 31일 | 노후화 |  | 회수장비 | [7 empty] | 동부생명 | 조용섭 | 이관우 | 죽전센터 |  | 2008.03 |  | 넥스지 | VForce 1200 | NTV12009800536 |  | 데이타링크 |  | 김대성 부장 010-2646-9686 | [8 empty] | 6 |  | O
121 | 2 | VPN | 2 | 회수장비 | 회수장비 | LI-H560-201510-0777 | 폐기 | 2019년 05월 31일 | 노후화 |  | 회수장비 | [7 empty] | 동부생명 | 조용섭 | 이관우 | 죽전센터 |  | 2008.11 |  | 넥스지 | VForce 1200 | NTV12009801813 |  | 데이타링크 |  | 김대성 부장 010-2646-9686 | [8 empty] | 6 |  | O
122 | 2 | VPN | 2 | 지에이코리아_새암지사 VPN | 지에이코리아_새암지사 VPN | LI-H560-201510-0122 | 운영 |  |  | 네트워크 | 지에이코리아_새암지사 VPN | X | X | 하(4등급) | X | X | 소형 |  | DB생명 | 조용섭 | 이상휘 | 지에이코리아_새암지사 |  | 2009.01 |  | 넥스지 | VForce 1200 | NTV12009801202 | 서경NCS | 콤텍시스템 | O | 박철우 이사 010-6316-3128 | 송원일 차장 010-3440-1346 | VOS | VOS | vos1200-3.0.11-STK26.bin | Intel IXP425 | 128MB | 20MB | 172.22.156.126/26 | 6 | 2014-12-31 | O
123 | 2 | VPN | 2 | 회수장비 | 회수장비 | LI-H560-201510-0778 | 폐기 | 2019년 05월 31일 | 노후화 |  | 회수장비 | [7 empty] | 동부생명 | 조용섭 | 이관우 | 죽전센터 |  | 2008.10 |  | 넥스지 | VForce 1200 | NTV12009800508 |  | 데이타링크 |  | 김대성 부장 010-2646-9686 | [8 empty] | 6 |  | O
124 | 2 | VPN | 2 | 지에이코리아_세왕지사 VPN | 지에이코리아_세왕지사 VPN | LI-H560-201510-0124 | 운영 |  |  | 네트워크 | 지에이코리아_세왕지사 VPN | X | X | 하(4등급) | X | X | 소형 |  | DB생명 | 조용섭 | 이상휘 | 지에이코리아_세왕지사 |  | 2008.01 |  | 넥스지 | VForce 1200 | NTV12009800029 | 서경NCS | 콤텍시스템 | O | 박철우 이사 010-6316-3128 | 송원일 차장 010-3440-1346 | VOS | VOS | vos1200-3.0.11-STK26.bin | Intel IXP425 | 128MB | 20MB | 172.22.177.254/26 | 6 | 2014-12-31 | O
125 | 2 | VPN | 2 | 회수장비 | 회수장비 | LI-H560-201510-0817 | 폐기 | 2019년 05월 31일 | 노후화 |  | 회수장비 | [7 empty] | 동부생명 | 조용섭 | 이관우 | 죽전센터 |  | 2008.11 |  | 넥스지 | VForce 1200 | NTV12009700815 |  | 데이타링크 |  | 김대성 부장 010-2646-9686 | [8 empty] | 6 |  | O
126 | 2 | VPN | 2 | 회수장비 | 회수장비 | LI-H560-201510-0934 | 폐기 | 2019년 05월 31일 | 노후화 |  | 회수장비 | [7 empty] | 동부생명 | 조용섭 | 이관우 | 죽전센터 |  | 2008.07 |  | 넥스지 | VForce 1200 | NTV12009800772 |  | 데이타링크 |  | 김대성 부장 010-2646-9686 | [8 empty] | 6 |  | O
127 | 2 | VPN | 2 | 회수장비 | 회수장비 | LI-H560-201510-0935 | 폐기 | 2019년 05월 31일 | 노후화 |  | 회수장비 | [7 empty] | 동부생명 | 조용섭 | 이관우 | 죽전센터 |  | 2008.11 |  | 넥스지 | VForce 1200 | NTV12009800773 |  | 데이타링크 |  | 김대성 부장 010-2646-9686 | [8 empty] | 6 |  | O
128 | 2 | VPN | 2 | 지에이코리아_스페셜지사 VPN | 지에이코리아_스페셜지사 VPN | LI-H560-201510-0128 | 운영 |  |  | 네트워크 | 지에이코리아_스페셜지사 VPN | X | X | 하(4등급) | X | X | 소형 |  | DB생명 | 조용섭 | 이상휘 | 지에이코리아_스페셜지사 |  | 2009.03 |  | 넥스지 | VForce 1200 | NTV12009805130 | 서경NCS | 콤텍시스템 | O | 박철우 이사 010-6316-3128 | 송원일 차장 010-3440-1346 | VOS | VOS | vos1200-3.0.11-STK26.bin | Intel IXP425 | 128MB | 20MB | 172.22.113.126/26 | 6 | 2014-12-31 | O
129 | 2 | VPN | 2 | 지에이코리아_아이에프(강동)지사 VPN | 지에이코리아_아이에프(강동)지사 VPN | LI-H560-201510-0129 | 운영 |  |  | 네트워크 | 지에이코리아_아이에프(강동)지사 VPN | X | X | 하(4등급) | X | X | 소형 |  | DB생명 | 조용섭 | 이상휘 | 지에이코리아_아이에프(강동)지사 |  | 2009.02 |  | 넥스지 | VForce 1200 | NTV12009804773 | 서경NCS | 콤텍시스템 | O | 박철우 이사 010-6316-3128 | 송원일 차장 010-3440-1346 | VOS | VOS | vos1200-3.0.11-STK26.bin | Intel IXP425 | 128MB | 20MB | 172.22.67.62/26 | 6 | 2014-12-31 | O
130 | 2 | VPN | 2 | 회수장비 | 회수장비 | LI-H560-201510-0936 | 폐기 | 2019년 05월 31일 | 노후화 |  | 회수장비 | [7 empty] | 동부생명 | 조용섭 | 이관우 | 죽전센터 |  | 2008.04 |  | 넥스지 | VForce 1200 | NTV12009804021 |  | 데이타링크 |  | 김대성 부장 010-2646-9686 | [8 empty] | 6 |  | O
131 | 2 | VPN | 2 | 지에이코리아_아이에프(중앙)지사 VPN | 지에이코리아_아이에프(중앙)지사 VPN | LI-H560-201510-0131 | 운영 |  |  | 네트워크 | 지에이코리아_아이에프(중앙)지사 VPN | X | X | 하(4등급) | X | X | 소형 |  | DB생명 | 조용섭 | 이상휘 | 지에이코리아_아이에프(중앙)지사 |  | 2009.02 |  | 넥스지 | VForce 1200 | NTV12009804803 | 서경NCS | 콤텍시스템 | O | 박철우 이사 010-6316-3128 | 송원일 차장 010-3440-1346 | VOS | VOS | vos1200-3.0.11-STK26.bin | Intel IXP425 | 128MB | 20MB | 172.22.70.126/26 | 6 | 2014-12-31 | O
132 | 2 | VPN | 2 | 회수장비 VPN_4 | 회수장비 VPN_4 | LI-H560-201510-0132 | 폐기 | 2021년 7월 20일 | 노후화 | 네트워크 | 회수장비 VPN_4 | X | X | 중(3등급) | X | X | 소형 |  | 동부생명 | 조용섭 | 이상휘 | 죽전센터 |  | 2008.03 |  | 넥스지 | VForce 1200 | NTV12009800760 | 서경NCS | 서경NCS | O | 최광용 부장 010-6346-8539 | 가희선 과장 010-7173-8820 | VOS | VOS | vos1200-3.0.11-STK26.bin | Intel IXP425 | 128MB | 20MB | 172.22.109.62/26 | 6 | 2014-12-31 | O
133 | 2 | VPN | 2 | 회수장비 | 회수장비 | LI-H560-201510-0937 | 폐기 | 2019년 05월 31일 | 노후화 |  | 회수장비 | [7 empty] | 동부생명 | 조용섭 | 이관우 | 죽전센터 |  | 2008.05 |  | 넥스지 | VForce 1200 | NTV12009803613 |  | 데이타링크 |  | 김대성 부장 010-2646-9686 | [8 empty] | 6 |  | O
134 | 2 | VPN | 2 | 지에이코리아_아이에프본점지사 VPN | 지에이코리아_아이에프본점지사 VPN | LI-H560-201510-0134 | 운영 |  |  | 네트워크 | 지에이코리아_아이에프본점지사 VPN | X | X | 하(4등급) | X | X | 소형 |  | DB생명 | 조용섭 | 이상휘 | 지에이코리아_아이에프본점지사 |  | 2008.09 |  | 넥스지 | VForce 1200 | NTV12009802586 | 서경NCS | 콤텍시스템 | O | 박철우 이사 010-6316-3128 | 송원일 차장 010-3440-1346 | VOS | VOS | vos1200-3.0.11-STK26.bin | Intel IXP425 | 128MB | 20MB | 172.22.108.190/26 | 6 | 2014-12-31 | O
135 | 2 | VPN | 2 | 지에이코리아_아이에프(유앤아이)지사 VPN(회수장비) | 지에이코리아_아이에프(유앤아이)지사 VPN(회수장비) | LI-H560-201510-0135 | 폐기 | 2021년 7월 20일 | 노후화 | 네트워크 | 지에이코리아_아이에프(유앤아이)지사 VPN(회수장비) | X | X | 중(3등급) | NMS | X | 소형 |  | 동부생명 | 조용섭 | 이상휘 | 죽전센터 |  | 2008.05 |  | 넥스지 | VForce 1200 | NTV12009800780 | 서경NCS | 서경NCS | O | 최광용 부장 010-6346-8539 | 가희선 과장 010-7173-8820 | VOS | VOS | vos1200-3.0.11-STK26.bin | Intel IXP425 | 128MB | 20MB | 172.22.167.126/26 | 6 | 2014-12-31 | O
136 | 2 | VPN | 2 | 회수장비 | 회수장비 | LI-H560-201510-0938 | 폐기 | 2019년 05월 31일 | 노후화 |  | 회수장비 | [7 empty] | 동부생명 | 조용섭 | 이관우 | 죽전센터 |  | 2008.08 |  | 넥스지 | VForce 1200 | NTV12009804955 |  | 데이타링크 |  | 김대성 부장 010-2646-9686 | [8 empty] | 6 |  | O
137 | 2 | VPN | 2 | 지에이코리아_아이에프카멜지사 VPN | 지에이코리아_아이에프카멜지사 VPN | LI-H560-201510-0137 | 운영 |  |  | 네트워크 | 지에이코리아_아이에프카멜지사 VPN | X | X | 하(4등급) | X | X | 소형 |  | DB생명 | 조용섭 | 이상휘 | 지에이코리아_아이에프카멜지사 |  | 2009.01 |  | 넥스지 | VForce 1200 | NTV12009804544 | 서경NCS | 콤텍시스템 | O | 박철우 이사 010-6316-3128 | 송원일 차장 010-3440-1346 | VOS | VOS | vos1200-3.0.11-STK26.bin | Intel IXP425 | 128MB | 20MB | 172.19.147.254/24 | 6 | 2014-12-31 | O
138 | 2 | VPN | 2 | 지에이코리아_아이탑지사 VPN(회수장비) | 지에이코리아_아이탑지사 VPN(회수장비) | LI-H560-201510-0138 | 폐기 |  |  | 네트워크 | 지에이코리아_아이탑지사 VPN(회수장비) | X | X | 하(4등급) | X | X | 소형 |  | DB생명 | 조용섭 | 이상휘 | 죽전센터 |  | 2009.04 |  | 넥스지 | VForce 1200 | NTV12009803933 | 서경NCS | 콤텍시스템 | O | 박철우 이사 010-6316-3128 | 송원일 차장 010-3440-1346 | VOS | VOS | vos1200-3.0.11-STK26.bin | Intel IXP425 | 128MB | 20MB | 172.22.88.62/26 | 6 | 2014-12-31 | O
139 | 2 | VPN | 2 | 회수장비 | 회수장비 | LI-H560-201510-0939 | 폐기 | 2019년 05월 31일 | 노후화 |  | 회수장비 | [7 empty] | 동부생명 | 조용섭 | 이관우 | 죽전센터 |  | 2008.06 |  | 넥스지 | VForce 1200 | NTV12009805188 |  | 데이타링크 |  | 김대성 부장 010-2646-9686 | [8 empty] | 6 |  | O
140 | 2 | VPN | 2 | 지에이코리아_에이스지사 VPN | 지에이코리아_에이스지사 VPN | LI-H560-201510-0140 | 운영 |  |  | 네트워크 | 지에이코리아_에이스지사 VPN | X | X | 하(4등급) | X | X | 소형 |  | DB생명 | 조용섭 | 이상휘 | 지에이코리아_에이스지사 |  | 2008.11 |  | 넥스지 | VForce 1200 | NTV12009805166 | 서경NCS | 콤텍시스템 | O | 박철우 이사 010-6316-3128 | 송원일 차장 010-3440-1346 | VOS | VOS | vos1200-3.0.11-STK26.bin | Intel IXP425 | 128MB | 20MB | 172.22.161.190/26 | 6 | 2014-12-31 | O
141 | 2 | VPN | 2 | 회수장비 | 회수장비 | LI-H560-201510-0940 | 폐기 | 2019년 05월 31일 | 노후화 |  | 회수장비 | [7 empty] | 동부생명 | 조용섭 | 이관우 | 죽전센터 |  | 2007.10 |  | 넥스지 | VForce 1200 | NTV12009703308 |  | 데이타링크 |  | 김대성 부장 010-2646-9686 | [8 empty] | 6 |  | O
142 | 2 | VPN | 2 | 회수장비 | 회수장비 | LI-H560-201510-0941 | 폐기 | 2019년 05월 31일 | 노후화 |  | 회수장비 | [7 empty] | 동부생명 | 조용섭 | 이관우 | 죽전센터 |  | 2007.10 |  | 넥스지 | VForce 1200 | NTV12009700063 |  | 데이타링크 |  | 김대성 부장 010-2646-9686 | [8 empty] | 6 |  | O
143 | 2 | VPN | 2 | 지에이코리아_엔젤(마산)지사 VPN | 지에이코리아_엔젤(마산)지사 VPN | LI-H560-201510-0143 | 운영 |  |  | 네트워크 | 지에이코리아_엔젤(마산)지사 VPN | X | X | 하(4등급) | X | X | 소형 |  | DB생명 | 조용섭 | 이상휘 | 지에이코리아_엔젤(마산)지사 |  | 2008.05 |  | 넥스지 | VForce 1200 | NTV12000600496 | 서경NCS | 콤텍시스템 | O | 박철우 이사 010-6316-3128 | 송원일 차장 010-3440-1346 | VOS | VOS | vos1200-3.0.11-STK26.bin | Intel IXP425 | 128MB | 20MB | 172.22.136.126/26 | 6 | 2014-12-31 | O
144 | 2 | VPN | 2 | 회수장비 | 회수장비 | LI-H560-201510-0942 | 폐기 | 2019년 05월 31일 | 노후화 |  | 회수장비 | [7 empty] | 동부생명 | 조용섭 | 이관우 | 죽전센터 |  | 2008.07 |  | 넥스지 | VForce 1200 | NTV12009804467 |  | 데이타링크 |  | 김대성 부장 010-2646-9686 | [8 empty] | 6 |  | O
145 | 2 | VPN | 2 | 회수장비 | 회수장비 | LI-H560-201510-0943 | 폐기 | 2019년 05월 31일 | 노후화 |  | 회수장비 | [7 empty] | 동부생명 | 조용섭 | 이관우 | 죽전센터 |  | 2008.04 |  | 넥스지 | VForce 1200 | NTV12009800028 |  | 데이타링크 |  | 김대성 부장 010-2646-9686 | [8 empty] | 6 |  | O
146 | 2 | VPN | 2 | 지에이코리아_오투라이센스지사 VPN | 지에이코리아_오투라이센스지사 VPN | LI-H560-201510-0146 | 운영 |  |  | 네트워크 | 지에이코리아_오투라이센스지사 VPN | X | X | 하(4등급) | X | X | 소형 |  | DB생명 | 조용섭 | 이상휘 | 지에이코리아_오투라이센스지사 |  | 2008.04 |  | 넥스지 | VForce 1200 | NTV12009800775 | 서경NCS | 콤텍시스템 | O | 박철우 이사 010-6316-3128 | 송원일 차장 010-3440-1346 | VOS | VOS | vos1200-3.0.11-STK26.bin | Intel IXP425 | 128MB | 20MB | 172.22.106.126/26 | 6 | 2014-12-31 | O
147 | 2 | VPN | 2 | 회수장비 | 회수장비 | LI-H560-201510-0944 | 폐기 | 2019년 05월 31일 | 노후화 |  | 회수장비 | [7 empty] | 동부생명 | 조용섭 | 이관우 | 죽전센터 |  | 2008.05 |  | 넥스지 | VForce 1200 | NTV12009803697 |  | 데이타링크 |  | 김대성 부장 010-2646-9686 | [8 empty] | 6 |  | O
148 | 2 | VPN | 2 | 회수장비 | 회수장비 | LI-H560-201510-0945 | 폐기 | 2019년 05월 31일 | 노후화 |  | 회수장비 | [7 empty] | 동부생명 | 조용섭 | 이관우 | 죽전센터 |  | 2007.04 |  | 넥스지 | VForce 1200 | NTV12009804833 |  | 데이타링크 |  | 김대성 부장 010-2646-9686 | [8 empty] | 6 |  | O
149 | 2 | VPN | 2 | 지에이코리아_유퍼스트재무설계지사 VPN | 지에이코리아_유퍼스트재무설계지사 VPN | LI-H560-201510-0149 | 운영 |  |  | 네트워크 | 지에이코리아_유퍼스트재무설계지사 VPN | X | X | 하(4등급) | X | X | 소형 |  | DB생명 | 조용섭 | 이상휘 | 지에이코리아_유퍼스트재무설계지사 |  | 2009.01 |  | 넥스지 | VForce 1200 | NTV12009804542 | 서경NCS | 콤텍시스템 | O | 박철우 이사 010-6316-3128 | 송원일 차장 010-3440-1346 | VOS | VOS | vos1200-3.0.11-STK26.bin | Intel IXP425 | 128MB | 20MB | 172.21.6.254/24 | 6 | 2014-12-31 | O
150 | 2 | VPN | 2 | 지에이코리아_인스해븐지사 VPN | 지에이코리아_인스해븐지사 VPN | LI-H560-201510-0150 | 운영 |  |  | 네트워크 | 지에이코리아_인스해븐지사 VPN | X | X | 하(4등급) | X | X | 소형 |  | DB생명 | 조용섭 | 이상휘 | 지에이코리아_인스해븐지사 |  | 2009.01 |  | 넥스지 | VForce 1200 | NTV12009804986 | 서경NCS | 콤텍시스템 | O | 박철우 이사 010-6316-3128 | 송원일 차장 010-3440-1346 | VOS | VOS | vos1200-3.0.11-STK26.bin | Intel IXP425 | 128MB | 20MB | 172.21.154.254/24 | 6 | 2014-12-31 | O
151 | 2 | VPN | 2 | 지에이코리아_오케이지사 VPN | 지에이코리아_오케이지사 VPN | LI-H560-201510-0151 | 운영 |  |  | 네트워크 | 지에이코리아_오케이지사 VPN | X | X | 하(4등급) | X | X | 소형 |  | DB생명 | 조용섭 | 이상휘 | 지에이코리아_오케이지사 |  | 2009.01 |  | 넥스지 | VForce 1200 | NTV12009804543 | 서경NCS | 콤텍시스템 | O | 박철우 이사 010-6316-3128 | 송원일 차장 010-3440-1346 | VOS | VOS | vos1200-3.0.11-STK26.bin | Intel IXP425 | 128MB | 20MB | 172.22.60.62/26 | 6 | 2014-12-31 | O
152 | 2 | VPN | 2 | 지에이코리아_참사랑지사 VPN | 지에이코리아_참사랑지사 VPN | LI-H560-201510-0152 | 운영 |  |  | 네트워크 | 지에이코리아_참사랑지사 VPN | X | X | 하(4등급) | X | X | 소형 |  | DB생명 | 조용섭 | 이상휘 | 지에이코리아_참사랑지사 |  | 2009.04 |  | 넥스지 | VForce 1200 | NTV12009803935 | 서경NCS | 콤텍시스템 | O | 박철우 이사 010-6316-3128 | 송원일 차장 010-3440-1346 | VOS | VOS | vos1200-3.0.11-STK26.bin | Intel IXP425 | 128MB | 20MB | 172.22.56.254/26 | 6 | 2014-12-31 | O
153 | 2 | VPN | 2 | 지에이코리아_천마지사 VPN(회수장비) | 지에이코리아_천마지사 VPN(회수장비) | LI-H560-201510-0153 | 폐기 |  |  | 네트워크 | 지에이코리아_천마지사 VPN(회수장비) | X | X | 하(4등급) | X | X | 소형 |  | DB생명 | 조용섭 | 이상휘 | 죽전센터 |  | 2008.06 |  | 넥스지 | VForce 1200 | NTV12009803661 | 서경NCS | 콤텍시스템 | O | 박철우 이사 010-6316-3128 | 송원일 차장 010-3440-1346 | VOS | VOS | vos1200-3.0.11-STK26.bin | Intel IXP425 | 128MB | 20MB | 172.22.138.254/26 | 6 | 2014-12-31 | O
154 | 2 | VPN | 2 | 지에이코리아_천빈대광지사 VPN | 지에이코리아_천빈대광지사 VPN | LI-H560-201510-0154 | 운영 |  |  | 네트워크 | 지에이코리아_천빈대광지사 VPN | X | X | 하(4등급) | X | X | 소형 |  | DB생명 | 조용섭 | 이상휘 | 지에이코리아_천빈대광지사 |  | 2008.04 | 2018.10.08 | 넥스지 | VForce 1200 | NTV12009802588 | 서경NCS | 콤텍시스템 | O | 박철우 이사 010-6316-3128 | 송원일 차장 010-3440-1346 | VOS | VOS | vos1200-3.0.11-STK26.bin | Intel IXP425 | 128MB | 20MB | 172.22.153.254/26 | 6 | 2014-12-31 | O
155 | 2 | VPN | 2 | 지에이코리아_천빈지사(&천빈행복플러스지사) VPN | 지에이코리아_천빈지사(&천빈행복플러스지사) VPN | LI-H560-201510-0155 | 운영 |  |  | 네트워크 | 지에이코리아_천빈지사(&천빈행복플러스지사) VPN | X | X | 하(4등급) | X | X | 소형 |  | DB생명 | 조용섭 | 이상휘 | 지에이코리아_천빈지사(&천빈행복플러스지사) |  | 2007.11 |  | 넥스지 | VForce 1200 | NTV12009704844 | 서경NCS | 콤텍시스템 | O | 박철우 이사 010-6316-3128 | 송원일 차장 010-3440-1346 | VOS | VOS | vos1200-3.0.11-STK26.bin | Intel IXP425 | 128MB | 20MB | 172.22.118.126/26 | 6 | 2014-12-31 | O
156 | 2 | VPN | 2 | 회수장비 | 회수장비 | LI-H560-201510-0946 | 폐기 | 2019년 05월 31일 | 노후화 |  | 회수장비 | [7 empty] | 동부생명 | 조용섭 | 이관우 | 죽전센터 |  | 2008.03 |  | 넥스지 | VForce 1200 | NTV12009803662 |  | 데이타링크 |  | 김대성 부장 010-2646-9686 | [8 empty] | 6 |  | O
157 | 2 | VPN | 2 | 회수장비 | 회수장비 | LI-H560-201510-0947 | 폐기 | 2019년 05월 31일 | 노후화 |  | 회수장비 | [7 empty] | 동부생명 | 조용섭 | 이관우 | 죽전센터 |  | 2007.07 |  | 넥스지 | VForce 1200 | NTV12009800572 |  | 데이타링크 |  | 김대성 부장 010-2646-9686 | [8 empty] | 6 |  | O
158 | 2 | VPN | 2 | 회수장비 | 회수장비 | LI-H560-201510-0948 | 폐기 | 2019년 05월 31일 | 노후화 |  | 회수장비 | [7 empty] | 동부생명 | 조용섭 | 이관우 | 죽전센터 |  | 2007.10 |  | 넥스지 | VForce 1200 | NTV12009803931 |  | 데이타링크 |  | 김대성 부장 010-2646-9686 | [8 empty] | 6 |  | O
159 | 2 | VPN | 2 | 지에이코리아_하나익산2지사 VPN | 지에이코리아_하나익산2지사 VPN | LI-H560-201510-0159 | 운영 |  |  | 네트워크 | 지에이코리아_하나익산2지사 VPN | X | X | 하(4등급) | X | X | 소형 |  | DB생명 | 조용섭 | 이상휘 | 지에이코리아_하나익산2지사 |  | 2008.07 |  | 넥스지 | VForce 1200 | NTV12009801251 | 서경NCS | 콤텍시스템 | O | 박철우 이사 010-6316-3128 | 송원일 차장 010-3440-1346 | VOS | VOS | vos1200-3.0.11-STK26.bin | Intel IXP425 | 128MB | 20MB | 172.21.185.254/24 | 6 | 2014-12-31 | O
160 | 2 | VPN | 2 | 회수장비 | 회수장비 | LI-H560-201510-0949 | 폐기 | 2019년 05월 31일 | 노후화 |  | 회수장비 | [7 empty] | 동부생명 | 조용섭 | 이관우 | 죽전센터 |  | 2009.03 |  | 넥스지 | VForce 1200 | NTV12009800818 |  | 데이타링크 |  | 김대성 부장 010-2646-9686 | [8 empty] | 6 |  | O
161 | 2 | VPN | 2 | 지에이코리아_한울라이프지사 VPN(회수장비) | 지에이코리아_한울라이프지사 VPN(회수장비) | LI-H560-201510-0161 | 폐기 |  |  | 네트워크 | 지에이코리아_한울라이프지사 VPN(회수장비) | X | X | 하(4등급) | X | X | 소형 |  | DB생명 | 조용섭 | 이상휘 | 죽전센터 |  | 2007.06 |  | 넥스지 | VForce 1200 | NTV12009703615 | 서경NCS | 콤텍시스템 | O | 박철우 이사 010-6316-3128 | 송원일 차장 010-3440-1346 | VOS | VOS | vos1200-3.0.11-STK26.bin | Intel IXP425 | 128MB | 20MB |  | 6 | 2014-12-31 | O
162 | 2 | VPN | 2 | 글로벌에셋코리아_한울지사 VPN | 글로벌에셋코리아_한울지사 VPN | LI-H560-201510-0162 | 운영 |  |  | 네트워크 | 글로벌에셋코리아_한울지사 VPN | X | X | 하(4등급) | X | X | 소형 |  | DB생명 | 조용섭 | 이상휘 | 글로벌에셋코리아_한울지사 |  | 2009.03 |  | 넥스지 | VForce 1200 | NTV12009805129 | 서경NCS | 콤텍시스템 | O | 박철우 이사 010-6316-3128 | 송원일 차장 010-3440-1346 | VOS | VOS | vos1200-3.0.11-STK26.bin | Intel IXP425 | 128MB | 20MB | 172.22.140.62/26 | 6 | 2014-12-31 | O
163 | 2 | VPN | 2 | 케이지에이에셋_온고을지사 VPN | 케이지에이에셋_온고을지사 VPN | LI-H560-201510-0163 | 운영 |  |  | 네트워크 | 케이지에이에셋_온고을지사 VPN | X | X | 하(4등급) | X | X | 소형 |  | DB생명 | 조용섭 | 이상휘 | 케이지에이에셋_온고을지사 |  | 2008.05 |  | 넥스지 | VForce 1200 | NTV12009800779 | 서경NCS | 콤텍시스템 | O | 박철우 이사 010-6316-3128 | 송원일 차장 010-3440-1346 | VOS | VOS | vos1200-3.0.11-STK26.bin | Intel IXP425 | 128MB | 20MB | 172.19.21.254/24 | 6 | 2014-12-31 | O
164 | 2 | UTM | 2 | 패스인증 VPN_A | 패스인증 VPN_A | LI-H560-201510-0164 | 운영 |  |  | 네트워크 | 패스인증 VPN_A | X | X | 하(4등급) | Zenius | O | 소형 |  | DB생명 | 조용섭 | 이상휘 | 죽전센터 5층 |  | 2015.01 |  | 넥스지 | Vforce 500 | NZT05121430652 | 서경NCS | 콤텍시스템 | O | 박철우 이사 010-6316-3128 | 송원일 차장 010-3440-1346 | VOS | VOS | vos-4.6-octeon-150126.bin | Cavium Octeon II CPU (2 cores) at 1000MHz | 4096M | 4GB | 192.168.97.66 | 6 | 2024-12-31 | O
165 | 2 | L2 SW | 2 | 금융센터 33층 사장실 MAIN L2 | 금융센터 33층 사장실 MAIN L2 | LI-H420-201510-0165 | 운영 |  |  | 네트워크 | 금융센터 33층 사장실 MAIN L2 | X | X | 하(4등급) | Zenius | X | 소형 |  | DB생명 | 조용섭 | 이상휘 | 금융센터 33층 |  | 2005.01 |  | Cisco | WS-C2950-24 | FOC0845X1ZE | 서경NCS | 콤텍시스템 | O | 박철우 이사 010-6316-3128 | 이준선 선임 010-7250-6427 | IOS | IOS | c2950-i6q4l2-mz.121-22.EA1.bin | RC32300 | 16MB | 8MB | 172.19.196.11 | 6 | 2013-10-20 | O
166 | 2 | UTM | 2 | 금융센터 33층 사장실 UTM | 금융센터 33층 사장실 UTM | LI-H560-201510-0166 | 운영 |  |  | 네트워크 | 금융센터 33층 사장실 UTM | X | X | 하(4등급) | Zenius | X | 소형 |  | DB생명 | 조용섭 | 이상휘 | 금융센터 33층 |  | 2015.01 |  | 넥스지 | Vforce 500 | NZT05121430292 | 서경NCS | 콤텍시스템 | O | 박철우 이사 010-6316-3128 | 송원일 차장 010-3440-1346 | VOS | VOS | vos-4.6-octeon-130627.bin | Cavium Octeon II CPU (2 cores) at 1000MHz | 4096M | 4GB | 172.19.196.254/24 | 6 | 2024-12-31 | O
167 | 2 | L2 SW | 2 | 회수장비 L2_2 | 회수장비 L2_2 | LI-H420-201510-0167 | 폐기 | 2021년 7월 20일 | 노후화 | 네트워크 | 회수장비 L2_2 | X | X | 하(4등급) | X | X | 소형 |  | 동부생명 | 조용섭 | 이상휘 | 죽전센터 |  | 2008.05 |  | Cisco | WS-C2950G-24-EI | FOC0852Z37F | 서경NCS | 서경NCS | O | 최광용 부장 010-6346-8539 | 이재호 차장 010-9493-1091 | IOS | IOS | c2950-i6q4l2-mz.121-22.EA1b.bin | RC32300 | 16MB | 8MB | 172.18.6.248 | 6 | 2011-12-30 | O
168 | 2 | L3 SW | 2 | 회수장비 L3_1 | 회수장비 L3_1 | LI-H430-201510-0168 | 폐기 | 2021년 7월 20일 | 노후화 | 네트워크 | 회수장비 L3_1 | X | X | 하(4등급) | X | X | 소형 |  | 동부생명 | 조용섭 | 이상휘 | 죽전센터 |  | 2002.02 |  | Cisco | WS-C3524-XL-EN | FAB0528U37Q | 서경NCS | 서경NCS | O | 최광용 부장 010-6346-8539 | 이재호 차장 010-9493-1091 | IOS | IOS | c3500XL-c3h2s-mz-120-5.3.WC.1 |  |  |  | 172.18.100.247 | 6 | 2007-07-28 | O
169 | 2 | L3 SW | 2 | 회수장비 L3_2 | 회수장비 L3_2 | LI-H430-201510-0169 | 폐기 | 2021년 7월 20일 | 노후화 | 네트워크 | 회수장비 L3_2 | X | X | 하(4등급) | X | X | 소형 |  | 동부생명 | 조용섭 | 이상휘 | 죽전센터 |  | 2002.02 |  | Cisco | WS-C3524-XL-EN | FAA0440F17U | 서경NCS | 서경NCS | O | 최광용 부장 010-6346-8539 | 이재호 차장 010-9493-1091 | IOS | IOS | c3500XL-c3h2s-mz-120-5.3.WC.1 |  |  |  | 172.18.100.246 | 6 | 2007-07-28 | O
170 | 2 | UTM | 2 | 금융센터 6층 백업 UTM | 금융센터 6층 백업 UTM | LI-H560-201510-0170 | 운영 |  |  | 네트워크 | 금융센터 6층 백업 UTM | X | X | 하(4등급) | Zenius | X | 소형 |  | DB생명 | 조용섭 | 이상휘 | 금융센터 6층 |  | 2015.01 |  | 넥스지 | Vforce 2500 | NZC25081610483 | 서경NCS | 콤텍시스템 | O | 박철우 이사 010-6316-3128 | 송원일 차장 010-3440-1346 | VOS | VOS | vos-4.6-octeon-130627.bin | Cavium Octeon II CPU (6 cores) at 1100MHz | 4096M | 1TB | 172.18.6.234 | 6 | 2023-12-31 | O
171 | 2 | L2 SW | 2 | 회수장비 L2_3 | 회수장비 L2_3 | LI-H420-201510-0171 | 폐기 | 2021년 7월 20일 | 노후화 | 네트워크 | 회수장비 L2_3 | X | X | 하(4등급) | X | X | 소형 |  | 동부생명 | 조용섭 | 이상휘 | 죽전센터 |  | 2002.02 |  | Cisco | WS-C2950G-24-EI | FOC0852Z37U | 서경NCS | 서경NCS | O | 최광용 부장 010-6346-8539 | 이재호 차장 010-9493-1091 | IOS | IOS | c2950-i6q4l2-mz.121-22.EA1b.bin | RC32300 | 16MB | 8MB | 172.18.6.249 | 6 | 2011-12-30 | O
172 | 2 | L2 SW | 2 | 회수장비 L2_4 | 회수장비 L2_4 | LI-H420-201510-0172 | 폐기 | 2021년 7월 20일 | 노후화 | 네트워크 | 회수장비 L2_4 | X | X | 하(4등급) | X | X | 소형 |  | 동부생명 | 조용섭 | 이상휘 | 죽전센터 |  | 2002.02 |  | Cisco | WS-C2950G-24-EI | FOC0852Z384 | 서경NCS | 서경NCS | O | 최광용 부장 010-6346-8539 | 이재호 차장 010-9493-1091 | IOS | IOS | c2950-i6q4l2-mz.121-22.EA1b.bin | RC32300 | 16MB | 8MB | 172.18.6.250 | 6 | 2011-12-30 | O
173 | 2 | L2 SW | 2 | 금융센터 6F L2-C(회수장비) | 금융센터 6F L2-C(회수장비) | LI-H420-201510-0173 | 폐기 |  |  | 네트워크 | 금융센터 6F L2-C(회수장비) | X | X | 하(4등급) | Zenius | X | 소형 |  | DB생명 | 조용섭 | 이상휘 | 죽전센터 |  | 2008.10 |  | Cisco | WS-C2960-24-S | FOC1238Y4HG | 서경NCS | 콤텍시스템 | O | 박철우 이사 010-6316-3128 | 이준선 선임 010-7250-6427 | IOS | IOS | c2960-lanlite-mz.122-37.EY | PowerPC405 | 128MB | 64MB |  | 6 | 2019-10-31 | O
174 | 2 | L2 SW | 2 | 금융센터 6F L2-D(회수장비) | 금융센터 6F L2-D(회수장비) | LI-H420-201510-0174 | 폐기 |  |  | 네트워크 | 금융센터 6F L2-D(회수장비) | X | X | 하(4등급) | Zenius | X | 소형 |  | DB생명 | 조용섭 | 이상휘 | 죽전센터 |  | 2008.10 |  | Cisco | WS-C2960-24-S | FOC1238Y3WE | 서경NCS | 콤텍시스템 | O | 박철우 이사 010-6316-3128 | 이준선 선임 010-7250-6427 | IOS | IOS | c2960-lanlite-mz.122-37.EY | PowerPC405 | 128MB | 64MB |  | 6 | 2019-10-31 | O
175 | 2 | L2 SW | 2 | 금융센터 6F L2-E(회수장비) | 금융센터 6F L2-E(회수장비) | LI-H420-201510-0175 | 폐기 |  |  | 네트워크 | 금융센터 6F L2-E(회수장비) | X | X | 하(4등급) | Zenius | X | 소형 |  | DB생명 | 조용섭 | 이상휘 | 죽전센터 |  | 2008.09 |  | Cisco | WS-C2960-24-S | FOC1231U2NP | 서경NCS | 콤텍시스템 | O | 박철우 이사 010-6316-3128 | 이준선 선임 010-7250-6427 | IOS | IOS | c2960-lanlite-mz.122-37.EY | PowerPC405 | 128MB | 64MB |  | 6 | 2019-10-31 | O
176 | 2 | L2 SW | 2 | 금융센터 6F L2-F(회수장비) | 금융센터 6F L2-F(회수장비) | LI-H420-201510-0176 | 폐기 |  |  | 네트워크 | 금융센터 6F L2-F(회수장비) | X | X | 하(4등급) | Zenius | X | 소형 |  | DB생명 | 조용섭 | 이상휘 | 죽전센터 |  | 2010.07 |  | Cisco | WS-C2960-24TT-L | FOC1417X5XS | 서경NCS | 콤텍시스템 | O | 박철우 이사 010-6316-3128 | 이준선 선임 010-7250-6427 | IOS | IOS | c2960-lanbasek9-mz.122-44.SE6 | PowerPC405 | 64MB | 32MB |  | 6 | 2019-10-31 | O
177 | 2 | L2 SW | 2 | 금융센터 6F L2-G(회수장비) | 금융센터 6F L2-G(회수장비) | LI-H420-201510-0177 | 폐기 |  |  | 네트워크 | 금융센터 6F L2-G(회수장비) | X | X | 하(4등급) | Zenius | X | 소형 |  | DB생명 | 조용섭 | 이상휘 | 죽전센터 |  | 2010.07 |  | Cisco | WS-C2960-24TT-L | FOC1408Z2A4 | 서경NCS | 콤텍시스템 | O | 박철우 이사 010-6316-3128 | 이준선 선임 010-7250-6427 | IOS | IOS | c2960-lanbasek9-mz.122-44.SE6 | PowerPC405 | 64MB | 32MB |  | 6 | 2019-10-31 | O
178 | 2 | L2 SW | 2 | 금융센터 6F L2-H(회수장비) | 금융센터 6F L2-H(회수장비) | LI-H420-201510-0178 | 폐기 |  |  | 네트워크 | 금융센터 6F L2-H(회수장비) | X | X | 하(4등급) | Zenius | X | 소형 |  | DB생명 | 조용섭 | 이상휘 | 죽전센터 |  | 2010.07 |  | Cisco | WS-C2960-24TT-L | FOC1408Z2EU | 서경NCS | 콤텍시스템 | O | 박철우 이사 010-6316-3128 | 이준선 선임 010-7250-6427 | IOS | IOS | c2960-lanbasek9-mz.122-44.SE6 | PowerPC405 | 64MB | 32MB |  | 6 | 2019-10-31 | O
179 | 2 | L2 SW | 2 | 금융센터 6F L2-I(회수장비) | 금융센터 6F L2-I(회수장비) | LI-H420-201510-0179 | 폐기 | 2021년 7월 20일 | 노후화 | 네트워크 | 금융센터 6F L2-I(회수장비) | X | X | 하(4등급) | NMS | X | 소형 |  | 동부생명 | 조용섭 | 이상휘 | 죽전센터 |  | 2010.07 |  | Cisco | WS-C2960-24TT-L | FOC1408W0QJ | 서경NCS | 서경NCS | O | 최광용 부장 010-6346-8539 | 이재호 차장 010-9493-1091 | IOS | IOS | c2960-lanbasek9-mz.122-44.SE6 | PowerPC405 | 64MB | 32MB | 172.18.6.241 | 6 | 2019-10-31 | O
180 | 2 | L2 SW | 2 | 금융센터 6F L2-J(회수장비) | 금융센터 6F L2-J(회수장비) | LI-H420-201510-0180 | 폐기 |  |  | 네트워크 | 금융센터 6F L2-J(회수장비) | X | X | 하(4등급) | Zenius | X | 소형 |  | DB생명 | 조용섭 | 이상휘 | 죽전센터 |  | 2010.07 |  | Cisco | WS-C2960-24TT-L | FOC1417X4NN | 서경NCS | 콤텍시스템 | O | 박철우 이사 010-6316-3128 | 이준선 선임 010-7250-6427 | IOS | IOS | c2960-lanbasek9-mz.122-44.SE6 | PowerPC405 | 64MB | 32MB |  | 6 | 2019-10-31 | O
181 | 2 | L2 SW | 2 | 금융센터 7F_L2-1(회수장비) | 금융센터 7F_L2-1(회수장비) | LI-H420-201510-0181 | 폐기 |  |  | 네트워크 | 금융센터 7F_L2-1(회수장비) | X | X | 하(4등급) | Zenius | X | 소형 |  | DB생명 | 조용섭 | 이상휘 | 죽전센터 |  | 2010.07 |  | Cisco | WS-C2960-24-S | FOC1217Z1WF | 서경NCS | 콤텍시스템 | O | 박철우 이사 010-6316-3128 | 이준선 선임 010-7250-6427 | IOS | IOS | c2960-lanlite-mz.122-37.EY | PowerPC405 | 128MB | 64MB |  | 6 | 2019-10-31 | O
182 | 2 | L2 SW | 2 | 금융센터 7F_L2-2(회수장비) | 금융센터 7F_L2-2(회수장비) | LI-H420-201510-0182 | 폐기 |  |  | 네트워크 | 금융센터 7F_L2-2(회수장비) | X | X | 하(4등급) | Zenius | X | 소형 |  | DB생명 | 조용섭 | 이상휘 | 죽전센터 |  | 2010.07 |  | Cisco | WS-C2960-24TT-L | FOC1513X9HS | 서경NCS | 콤텍시스템 | O | 박철우 이사 010-6316-3128 | 이준선 선임 010-7250-6427 | IOS | IOS | c2960-lanbasek9-mz.122-50.SE5 | PowerPC405 | 64MB | 32MB |  | 6 | 2019-10-31 | O
183 | 2 | L2 SW | 2 | 금융센터 7F_L2-3(회수장비) | 금융센터 7F_L2-3(회수장비) | LI-H420-201510-0183 | 폐기 |  |  | 네트워크 | 금융센터 7F_L2-3(회수장비) | X | X | 하(4등급) | Zenius | X | 소형 |  | DB생명 | 조용섭 | 이상휘 | 죽전센터 |  | 2007.02 |  | Cisco | WS-C2950-24 | FOC1220V7CS | 서경NCS | 콤텍시스템 | O | 박철우 이사 010-6316-3128 | 이준선 선임 010-7250-6427 | IOS | IOS | c2950-i6q4l2-mz.121-22.EA10a.bin | RC32300 | 16MB | 8MB |  | 6 | 2013-10-20 | O
184 | 2 | L2 SW | 2 | 금융센터 7F_L2-4(회수장비) | 금융센터 7F_L2-4(회수장비) | LI-H420-201510-0184 | 폐기 |  |  | 네트워크 | 금융센터 7F_L2-4(회수장비) | X | X | 하(4등급) | Zenius | X | 소형 |  | DB생명 | 조용섭 | 이상휘 | 죽전센터 |  | 2010.07 |  | Cisco | WS-C2960-24TT-L | FOC1417X4NK | 서경NCS | 콤텍시스템 | O | 박철우 이사 010-6316-3128 | 이준선 선임 010-7250-6427 | IOS | IOS | c2960-lanbasek9-mz.122-44.SE6 | PowerPC405 | 64MB | 32MB |  | 6 | 2019-10-31 | O
185 | 2 | L2 SW | 2 | 금융센터 7F_L2-5(회수장비) | 금융센터 7F_L2-5(회수장비) | LI-H420-201510-0185 | 폐기 | 2021년 7월 20일 | 노후화 | 네트워크 | 금융센터 7F_L2-5(회수장비) | X | X | 하(4등급) | NMS | X | 소형 |  | 동부생명 | 조용섭 | 이상휘 | 죽전센터 |  | 2010.07 |  | Cisco | WS-C2960-24TT-L | FOC1408Z29T | 서경NCS | 서경NCS | O | 최광용 부장 010-6346-8539 | 이재호 차장 010-9493-1091 | IOS | IOS | c2960-lanbasek9-mz.122-44.SE6 | PowerPC405 | 64MB | 32MB | 172.18.100.237 | 6 | 2019-10-31 | O
186 | 2 | L2 SW | 2 | 금융센터 7F_L2-6(회수장비) | 금융센터 7F_L2-6(회수장비) | LI-H420-201510-0186 | 폐기 |  |  | 네트워크 | 금융센터 7F_L2-6(회수장비) | X | X | 하(4등급) | Zenius | X | 소형 |  | DB생명 | 조용섭 | 이상휘 | 죽전센터 |  | 2010.07 |  | Cisco | WS-C2960-24TT-L | FOC1408Z29R | 서경NCS | 콤텍시스템 | O | 박철우 이사 010-6316-3128 | 이준선 선임 010-7250-6427 | IOS | IOS | c2960-lanbasek9-mz.122-44.SE6 | PowerPC405 | 64MB | 32MB |  | 6 | 2019-10-31 | O
187 | 2 | L2 SW | 2 | 금융센터 7F_L2-7(회수장비) | 금융센터 7F_L2-7(회수장비) | LI-H420-201510-0187 | 폐기 |  |  | 네트워크 | 금융센터 7F_L2-7(회수장비) | X | X | 하(4등급) | Zenius | X | 소형 |  | DB생명 | 조용섭 | 이상휘 | 죽전센터 |  | 2010.07 |  | Cisco | WS-C2960-24TT-L | FOC1408Z27Z | 서경NCS | 콤텍시스템 | O | 박철우 이사 010-6316-3128 | 이준선 선임 010-7250-6427 | IOS | IOS | c2960-lanbasek9-mz.122-44.SE6 | PowerPC405 | 64MB | 32MB |  | 6 | 2019-10-31 | O
188 | 2 | L2 SW | 2 | 금융센터 7F_L2-8(회수장비) | 금융센터 7F_L2-8(회수장비) | LI-H420-201510-0188 | 폐기 |  |  | 네트워크 | 금융센터 7F_L2-8(회수장비) | X | X | 하(4등급) | Zenius | X | 소형 |  | DB생명 | 조용섭 | 이상휘 | 죽전센터 |  | 2007.02 |  | Cisco | WS-C2950-24 | FOC1122W3R5 | 서경NCS | 콤텍시스템 | O | 박철우 이사 010-6316-3128 | 이준선 선임 010-7250-6427 | IOS | IOS | c2950-i6q4l2-mz.121-22.EA9.bin | RC32300 | 16MB | 8MB |  | 6 | 2013-10-20 | O
189 | 2 | L2 SW | 2 | 회수장비 L2_5 | 회수장비 L2_5 | LI-H420-201510-0189 | 폐기 | 2021년 7월 20일 | 노후화 | 네트워크 | 회수장비 L2_5 | X | X | 하(4등급) | X | X | 소형 |  | 동부생명 | 조용섭 | 이상휘 | 죽전센터 |  | 2007.02 |  | Cisco | WS-C2950G-24-EI | FOC0647W05Y | 서경NCS | 서경NCS | O | 최광용 부장 010-6346-8539 | 이재호 차장 010-9493-1091 | IOS | IOS | c2950-i6q4l2-mz.121-11.EA1.bin | RC32300 | 16MB | 8MB | 172.18.100.231 | 6 | 2011-12-30 | O
190 | 2 | L2 SW | 2 | 회수장비 L2_6 | 회수장비 L2_6 | LI-H420-201510-0190 | 폐기 | 2021년 7월 20일 | 노후화 | 네트워크 | 회수장비 L2_6 | X | X | 하(4등급) | X | X | 소형 |  | 동부생명 | 조용섭 | 이상휘 | 죽전센터 |  | 2007.02 |  | Cisco | WS-C2950G-24-EI | FOC0921X0PJ | 서경NCS | 서경NCS | O | 최광용 부장 010-6346-8539 | 이재호 차장 010-9493-1091 | IOS | IOS | c2950-i6q4l2-mz.121-22.EA4.bin | RC32300 | 16MB | 8MB | 172.18.100.232 | 6 | 2011-12-30 | O
191 | 2 | L3 SW | 2 | 회수장비 L3_3 | 회수장비 L3_3 | LI-H430-201510-0191 | 폐기 | 2021년 7월 20일 | 노후화 | 네트워크 | 회수장비 L3_3 | X | X | 하(4등급) | X | X | 중형 |  | 동부생명 | 조용섭 | 이상휘 | 죽전센터 |  | 2005.03 |  | Cisco | WS-C4506 | FOX08470681 | 서경NCS | 서경NCS | O | 최광용 부장 010-6346-8539 | 이재호 차장 010-9493-1091 | IOS | IOS | cat4000-i9s-mz.122-18.EW.bin |  |  |  | 172.18.6.251 | 6 | 2015-07-31 | O
192 | 2 | L3 SW | 2 | 회수장비 L3_4 | 회수장비 L3_4 | LI-H430-201510-0192 | 폐기 | 2021년 7월 20일 | 노후화 | 네트워크 | 회수장비 L3_4 | X | X | 하(4등급) | X | X | 중형 |  | 동부생명 | 조용섭 | 이상휘 | 죽전센터 |  | 2005.03 |  | Cisco | WS-C4506 | FOX084604WS | 서경NCS | 서경NCS | O | 최광용 부장 010-6346-8539 | 이재호 차장 010-9493-1091 | IOS | IOS | cat4000-i9s-mz.122-18.EW.bin |  |  |  | 172.18.6.252 | 6 | 2015-07-31 | O
193 | 2 | NAC | 2 | 동부금융센터 6,7층 NAC(회수장비) | 동부금융센터 6,7층 NAC(회수장비) | LI-NETW-201510-0193 | 폐기 |  |  | 네트워크 접근 제어 | 동부금융센터 6,7층 NAC(회수장비) | X | X | 하(4등급) | Zenius | X | 소형 |  | DB생명 | 조용섭 | 이상휘 | 죽전센터 |  | 2012.11 |  | 넷맨 | PEA 70 | NS0070C580AE | 서경NCS | 콤텍시스템 | O | 박철우 이사 010-6316-3128 | 이재문 주임 010-8379-2051 | SNA | SNA | SNA_v5.5.0.38-dongbu_life-p2 | Intel(R) Celeron(R) CPU J1900 @ 1.99GHz | 2GB | 500GB |  | 6 | 2017-11-30 | O
194 | 2 | WIPS | 2 | 금융센터 WIPS 센서 22층 1 | 금융센터 WIPS 센서 22층 1 | LI-NETW-201510-0194 | 운영 |  |  | 네트워크 접근 제어 | 금융센터 WIPS 센서 22층 1 | X | X | 하(4등급) | Zenius | X | 소형 |  | DB생명 | 조용섭 | 이상휘 | 금융센터 22층 |  | 2014.05 |  | Motorola | AP 622 | 13341520900792 | 서경NCS | 콤텍시스템 | O | 박철우 이사 010-6316-3128 | 전홍철 과장 010-9033-7093 | ADSP | ADSP | 5.6.0.0-056R | MIPS 74Kc V4.12 |  | 32MB | 172.18.115.232 | 6 | 2020-12-31 | O
195 | 2 | WIPS | 2 | 금융센터 WIPS 센서 5층 1 | 금융센터 WIPS 센서 5층 1 | LI-NETW-201510-0195 | 운영 |  |  | 네트워크 접근 제어 | 금융센터 WIPS 센서 5층 1 | X | X | 하(4등급) | Zenius | X | 소형 |  | DB생명 | 조용섭 | 이상휘 | 금융센터 5층 |  | 2014.05 |  | Motorola | AP 622 | 13341520900576 | 서경NCS | 콤텍시스템 | O | 박철우 이사 010-6316-3128 | 전홍철 과장 010-9033-7093 | ADSP | ADSP | 5.6.0.0-056R | MIPS 74Kc V4.12 |  | 32MB | 172.18.105.233 | 6 | 2020-12-31 | O
196 | 2 | WIPS | 2 | 금융센터 WIPS 센서 6층 1 | 금융센터 WIPS 센서 6층 1 | LI-NETW-201510-0196 | 운영 |  |  | 네트워크 접근 제어 | 금융센터 WIPS 센서 6층 1 | X | X | 하(4등급) | Zenius | X | 소형 |  | DB생명 | 조용섭 | 이상휘 | 금융센터 6층 |  | 2014.05 |  | Motorola | AP 622 | 13341520900794 | 서경NCS | 콤텍시스템 | O | 박철우 이사 010-6316-3128 | 전홍철 과장 010-9033-7093 | ADSP | ADSP | 5.6.0.0-056R | MIPS 74Kc V4.12 |  | 32MB | 172.18.6.220 | 6 | 2020-12-31 | O
197 | 2 | WIPS | 2 | 금융센터 WIPS 센서 6층 2 | 금융센터 WIPS 센서 6층 2 | LI-NETW-201510-0197 | 운영 |  |  | 네트워크 접근 제어 | 금융센터 WIPS 센서 6층 2 | X | X | 하(4등급) | Zenius | X | 소형 |  | DB생명 | 조용섭 | 이상휘 | 금융센터 6층 |  | 2014.05 |  | Motorola | AP 622 | 13341520900796 | 서경NCS | 콤텍시스템 | O | 박철우 이사 010-6316-3128 | 전홍철 과장 010-9033-7093 | ADSP | ADSP | 5.6.0.0-056R | MIPS 74Kc V4.12 |  | 32MB | 172.18.6.221 | 6 | 2020-12-31 | O
198 | 2 | WIPS | 2 | 금융센터 WIPS 센서 6층 3 | 금융센터 WIPS 센서 6층 3 | LI-NETW-201510-0198 | 운영 |  |  | 네트워크 접근 제어 | 금융센터 WIPS 센서 6층 3 | X | X | 하(4등급) | Zenius | X | 소형 |  | DB생명 | 조용섭 | 이상휘 | 금융센터 6층 |  | 2014.05 |  | Motorola | AP 622 | 13341520900544 | 서경NCS | 콤텍시스템 | O | 박철우 이사 010-6316-3128 | 전홍철 과장 010-9033-7093 | ADSP | ADSP | 5.6.0.0-056R | MIPS 74Kc V4.12 |  | 32MB | 172.18.6.222 | 6 | 2020-12-31 | O
199 | 2 | WIPS | 2 | 금융센터 WIPS 센서 6층 4 | 금융센터 WIPS 센서 6층 4 | LI-NETW-201510-0199 | 운영 |  |  | 네트워크 접근 제어 | 금융센터 WIPS 센서 6층 4 | X | X | 하(4등급) | Zenius | X | 소형 |  | DB생명 | 조용섭 | 이상휘 | 금융센터 6층 |  | 2014.05 |  | Motorola | AP 622 | 13341520900853 | 서경NCS | 콤텍시스템 | O | 박철우 이사 010-6316-3128 | 전홍철 과장 010-9033-7093 | ADSP | ADSP | 5.6.0.0-056R | MIPS 74Kc V4.12 |  | 32MB | 172.18.6.223 | 6 | 2020-12-31 | O
200 | 2 | WIPS | 2 | 금융센터 WIPS 센서 6층 5 | 금융센터 WIPS 센서 6층 5 | LI-NETW-201510-0200 | 운영 |  |  | 네트워크 접근 제어 | 금융센터 WIPS 센서 6층 5 | X | X | 하(4등급) | Zenius | X | 소형 |  | DB생명 | 조용섭 | 이상휘 | 금융센터 6층 |  | 2014.05 |  | Motorola | AP 622 | 13341520900597 | 서경NCS | 콤텍시스템 | O | 박철우 이사 010-6316-3128 | 전홍철 과장 010-9033-7093 | ADSP | ADSP | 5.6.0.0-056R | MIPS 74Kc V4.12 |  | 32MB | 172.18.6.224 | 6 | 2020-12-31 | O
201 | 2 | WIPS | 2 | 금융센터 WIPS 센서 7층 1 | 금융센터 WIPS 센서 7층 1 | LI-NETW-201510-0201 | 운영 |  |  | 네트워크 접근 제어 | 금융센터 WIPS 센서 7층 1 | X | X | 하(4등급) | Zenius | X | 소형 |  | DB생명 | 조용섭 | 이상휘 | 금융센터 7층 |  | 2014.05 |  | Motorola | AP 622 | 13341520900521 | 서경NCS | 콤텍시스템 | O | 박철우 이사 010-6316-3128 | 전홍철 과장 010-9033-7093 | ADSP | ADSP | 5.6.0.0-056R | MIPS 74Kc V4.12 |  | 32MB | 172.18.100.210 | 6 | 2020-12-31 | O
202 | 2 | WIPS | 2 | 금융센터 WIPS 센서 7층 2 | 금융센터 WIPS 센서 7층 2 | LI-NETW-201510-0202 | 운영 |  |  | 네트워크 접근 제어 | 금융센터 WIPS 센서 7층 2 | X | X | 하(4등급) | Zenius | X | 소형 |  | DB생명 | 조용섭 | 이상휘 | 금융센터 7층 |  | 2014.05 |  | Motorola | AP 622 | 13341520900494 | 서경NCS | 콤텍시스템 | O | 박철우 이사 010-6316-3128 | 전홍철 과장 010-9033-7093 | ADSP | ADSP | 5.6.0.0-056R | MIPS 74Kc V4.12 |  | 32MB | 172.18.100.211 | 6 | 2020-12-31 | O
203 | 2 | WIPS | 2 | 금융센터 WIPS 센서 7층 3 | 금융센터 WIPS 센서 7층 3 | LI-NETW-201510-0203 | 운영 |  |  | 네트워크 접근 제어 | 금융센터 WIPS 센서 7층 3 | X | X | 하(4등급) | Zenius | X | 소형 |  | DB생명 | 조용섭 | 이상휘 | 금융센터 7층 |  | 2014.05 |  | Motorola | AP 622 | 13341520900838 | 서경NCS | 콤텍시스템 | O | 박철우 이사 010-6316-3128 | 전홍철 과장 010-9033-7093 | ADSP | ADSP | 5.6.0.0-056R | MIPS 74Kc V4.12 |  | 32MB | 172.18.100.212 | 6 | 2020-12-31 | O
204 | 2 | WIPS | 2 | 금융센터 WIPS 센서 7층 4 | 금융센터 WIPS 센서 7층 4 | LI-NETW-201510-0204 | 운영 |  |  | 네트워크 접근 제어 | 금융센터 WIPS 센서 7층 4 | X | X | 하(4등급) | Zenius | X | 소형 |  | DB생명 | 조용섭 | 이상휘 | 금융센터 7층 |  | 2014.05 |  | Motorola | AP 622 | 12339520900033 | 서경NCS | 콤텍시스템 | O | 박철우 이사 010-6316-3128 | 전홍철 과장 010-9033-7093 | ADSP | ADSP | 5.6.0.0-056R | MIPS 74Kc V4.12 |  | 32MB | 172.18.100.213 | 6 | 2020-12-31 | O
205 | 2 | AP | 2 | 회수장비 | 회수장비 | LI-H470-201510-0205 | 폐기 | 2019년 05월 31일 | 노후화 |  | 회수장비 | [7 empty] | 동부생명 | 조용섭 | 이관우 | 죽전센터 |  | 2008.03 |  | Cisco | AIR-AP1131AG-K-K9 | FOC12092BYE |  | 데이타링크 |  | 김대성 부장 010-2646-9686 | [8 empty] | 6 |  | O
206 | 2 | AP | 2 | 회수장비 | 회수장비 | LI-H470-201510-0206 | 폐기 | 2019년 05월 31일 | 노후화 |  | 회수장비 | [7 empty] | 동부생명 | 조용섭 | 이관우 | 죽전센터 |  | 2008.03 |  | Cisco | AIR-AP1131AG-K-K9 | FCW1234V0MY |  | 데이타링크 |  | 김대성 부장 010-2646-9686 | [8 empty] | 6 |  | O
207 | 2 | L2 SW | 2 | 부경사업단 MAIN L2(회수장비) | 부경사업단 MAIN L2(회수장비) | LI-H420-201510-0207 | 유휴 |  |  | 네트워크 | 부경사업단 MAIN L2(회수장비) | X | X | 하(4등급) | Zenius | X | 소형 |  | DB생명 | 조용섭 | 이상휘 | 죽전센터 |  | 2007.02 |  | Cisco | WS-C2960+24PC-S | FOC1830Z051 | 서경NCS | 콤텍시스템 | O | 박철우 이사 010-6316-3128 | 이준선 선임 010-7250-6427 | IOS | IOS | c2960-lanlitek9-mz.150-2.SE5 | PowerPC405 | 128MB | 64MB | 172.28.54.11 | 6 | 2019-10-31 | O
208 | 2 | L2 SW | 2 | 부경사업단 L2_1(회수장비) | 부경사업단 L2_1(회수장비) | LI-H420-201510-0208 | 폐기 |  |  | 네트워크 | 부경사업단 L2_1(회수장비) | X | X | 하(4등급) | Zenius | X | 소형 |  | DB생명 | 조용섭 | 이상휘 | 죽전센터 |  | 2010.02 |  | Cisco | WS-C2950-24 | FOC1103Z05L | 서경NCS | 콤텍시스템 | O | 박철우 이사 010-6316-3128 | 이준선 선임 010-7250-6427 | IOS | IOS | c2950-i6q4l2-mz.121-22.EA8a.bin | RC32300 | 16MB | 8MB | 172.28.54.12 | 6 | 2013-10-20 | O
209 | 2 | NAC | 2 | 부경사업단 NAC | 부경사업단 NAC | LI-NETW-201510-0209 | 폐기 |  |  | 네트워크 접근 제어 | 부경사업단 NAC | X | X | 하(4등급) | Zenius | X | 소형 |  | DB생명 | 조용섭 | 이상휘 | 부경사업단 |  | 2012.11 |  | 넷맨 | PEA 70 | 1107000627 | 서경NCS | 콤텍시스템 | O | 박철우 이사 010-6316-3128 | 이재문 주임 010-8379-2051 | SNA | SNA | SNA_v5.5.0.38-dongbu_life-p2 | Intel(R) Celeron(R) CPU J1900 @ 1.99GHz | 2GB | 500GB |  | 6 | 2017-11-30 | O
210 | 2 | UTM | 2 | 부경사업단 UTM_A(회수장비) | 부경사업단 UTM_A(회수장비) | LI-H560-201510-0210 | 유휴 |  |  | 네트워크 | 부경사업단 UTM_A(회수장비) | X | X | 하(4등급) | Zenius | O | 소형 |  | DB생명 | 조용섭 | 이상휘 | 죽전센터 |  | 2015.01 |  | 넥스지 | Vforce 1500 | NZT15081430013 | 서경NCS | 콤텍시스템 | O | 박철우 이사 010-6316-3128 | 송원일 차장 010-3440-1346 | VOS | VOS | vos-4.6-octeon-150126.bin | Cavium Octeon II CPU (4 cores) at 1000MHz | 4096M | 500GB | 172.28.54.252/24 | 6 | 2023-12-31 | O
211 | 2 | 라우터 | 2 | 회수장비 | 회수장비 | LI-H410-201510-0211 | 폐기 | 2019년 05월 31일 | 노후화 |  | 회수장비 |  |  | 하(4등급) | NMS | X |  |  | 동부생명 | 조용섭 | 이관우 | 죽전센터 |  | 2002.03 |  | Cisco | C1720 | JAB043754EL |  | 데이타링크 |  | 김대성 부장 010-2646-9686 |  |  | IOS | c1700-sy-mz.121-5.T15.bin | MPC860 | 18432K/6144K |  |  | 6 |  | O
212 | 2 | VPN | 2 | 기업은행 VPN(회수장비) | 기업은행 VPN(회수장비) | LI-H560-201510-0212 | 폐기 | 2021년 7월 20일 | 노후화 | 방카슈랑스 | 기업은행 VPN(회수장비) | X | X | 중(3등급) | NMS | X | 소형 |  | 동부생명 | 조용섭 | 이상휘 | 죽전센터 | L7-H8-5 | 2005.06 |  | 어울림정보 | EZ-Wall 200 | A00291102-10974 | 서경NCS | 서경NCS | O | 최광용 부장 010-6346-8539 | 이재호 차장 010-9493-1091 | SWOS | SWOS | V4.0.R4.0664 |  |  |  | 172.18.10.250 | 6 | 2011-12-31 | O
213 | 2 | VPN | 2 | 나라에셋_본사 VPN | 나라에셋_본사 VPN | LI-H560-201510-0213 | 운영 |  |  | 네트워크 | 나라에셋_본사 VPN | X | X | 하(4등급) | X | X | 소형 |  | DB생명 | 조용섭 | 이상휘 | 나라에셋_본사 |  | 2008.11 |  | 넥스지 | VForce 1200 | NTV12009805085 | 서경NCS | 콤텍시스템 | O | 박철우 이사 010-6316-3128 | 송원일 차장 010-3440-1346 | VOS | VOS | vos1200-3.0.11-STK26.bin | Intel IXP425 | 128MB | 20MB | 172.22.138.126/26 | 6 | 2014-12-31 | O
214 | 2 | VPN | 2 | 회수장비 | 회수장비 | LI-H560-201510-0950 | 폐기 | 2019년 05월 31일 | 노후화 |  | 회수장비 | [7 empty] | 동부생명 | 조용섭 | 이관우 | 죽전센터 |  | 2008.08 |  | 넥스지 | VForce 1200 | NTV12009803711 |  | 데이타링크 |  | 김대성 부장 010-2646-9686 | [8 empty] | 6 |  | O
215 | 2 | AP | 2 | 회수장비 | 회수장비 | LI-H470-201510-0215 | 폐기 | 2019년 05월 31일 | 노후화 |  | 회수장비 |  |  | 하(4등급) | X | X |  |  | 동부생명 | 조용섭 | 이관우 | 죽전센터 |  | 2008.03 |  | Cisco | AIR-AP1131AG-K-K9 | FOC12052XPJ |  | 데이타링크 |  | 김대성 부장 010-2646-9686 | [7 empty] | 172.18.134.231 | 6 |  | O
216 | 2 | AP | 2 | 폐기장비 | 폐기장비 | LI-H470-201510-0216 | 폐기 | 2017년 3월 10일 | 노후화 |  | 폐기장비 | [7 empty] | 동부생명 | 조용섭 | 이관우 | 죽전센터 |  | 2007.06 |  | Cisco | AIR-AP1131AG-K-K9 | FOC111601WW |  | 데이타링크 |  | 김대성 부장 010-2646-9686 | [8 empty] | 6 |  | O
217 | 2 | AP | 2 | 폐기장비 | 폐기장비 | LI-H470-201510-0217 | 폐기 | 2017년 3월 10일 | 노후화 |  | 폐기장비 | [7 empty] | 동부생명 | 조용섭 | 이관우 | 죽전센터 |  | 2007.11 |  | Cisco | AIR-AP1131AG-K-K9 | FOC11252361 |  | 데이타링크 |  | 김대성 부장 010-2646-9686 | [8 empty] | 6 |  | O
218 | 2 | L2 SW | 2 | 신자산운용서버 L2 | 신자산운용서버 L2 | LI-H420-201510-0218 | 운영 |  |  | 네트워크 | 신자산운용서버 L2 | X | X | 하(4등급) | X | X | 소형 |  | DB생명 | 조용섭 | 이상휘 | 죽전센터 5층 | L7-HA-4 | 2006.06 |  | Cisco | WS-C2950-24 | FOC0823W0GU | 서경NCS | 콤텍시스템 | O | 박철우 이사 010-6316-3128 | 이준선 선임 010-7250-6427 | IOS | IOS | c2950-i6q4l2-mz.121-22.EA8a.bin | RC32300 | 16MB | 8MB |  | 6 | 2013-10-20 | O
219 | 2 | L2 SW | 2 | 경인사업단 L2_4(회수장비) | 경인사업단 L2_4(회수장비) | LI-H420-201510-0219 | 폐기 | 2021년 7월 20일 | 노후화 | 네트워크 | 경인사업단 L2_4(회수장비) | X | X | 하(4등급) | NMS | X | 소형 |  | 동부생명 | 조용섭 | 이상휘 | 죽전센터 |  | 2007.05 |  | Cisco | WS-C2950-24 | FOC1117X13L | 서경NCS | 서경NCS | O | 최광용 부장 010-6346-8539 | 이재호 차장 010-9493-1091 | IOS | IOS | c2950-i6q4l2-mz.121-22.EA9.bin | RC32300 | 16MB | 8MB | 172.18.134.13 | 6 | 2013-10-20 | O
220 | 2 | L2 SW | 2 | 경인사업단 L2_6(회수장비) | 경인사업단 L2_6(회수장비) | LI-H420-201510-0220 | 폐기 | 2021년 7월 20일 | 노후화 | 네트워크 | 경인사업단 L2_6(회수장비) | X | X | 하(4등급) | NMS | X | 소형 |  | 동부생명 | 조용섭 | 이상휘 | 죽전센터 |  | 2006.06 |  | Cisco | WS-C2950-24 | FOC0716Y2Y8 | 서경NCS | 서경NCS | O | 최광용 부장 010-6346-8539 | 이재호 차장 010-9493-1091 | IOS | IOS | c2950-i6q4l2-mz.121-13.EA1.bin | RC32300 | 16MB | 8MB | 172.18.134.12 | 6 | 2013-10-20 | O
221 | 2 | L2 SW | 2 | 경인사업단 L2_2 | 경인사업단 L2_2 | LI-H420-201510-0221 | 운영 |  |  | 네트워크 | 경인사업단 L2_2 | X | X | 하(4등급) | Zenius | X | 소형 |  | DB생명 | 조용섭 | 이상휘 | 경인사업단 |  | 2015.03 |  | Cisco | WS-C2960+24TC-L | FOC1904S4H4 | 서경NCS | 콤텍시스템 | O | 박철우 이사 010-6316-3128 | 이준선 선임 010-7250-6427 | IOS | IOS | c2960-lanbasek9-mz.150-2.SE6 | PowerPC405 | 64MB | 32MB | 172.28.56.13, 172.18.134.13 | 6 | 2019-10-31 | O
222 | 2 | NAC | 2 | 경인사업단 NAC(회수장비) | 경인사업단 NAC(회수장비) | LI-NETW-201510-0222 | 폐기 | 2021년 7월 20일 | 노후화 | 네트워크 접근 제어 | 경인사업단 NAC(회수장비) | X | X | 하(4등급) | NMS | X | 소형 |  | 동부생명 | 조용섭 | 이상휘 | 경인사업단 |  | 2012.11 |  | 넷맨 | PEA 70 | NS0070C57EAD | 서경NCS | 서경NCS | O | 최광용 부장 010-6346-8539 | 이대정 대리 010-5124-2705 | SNA | SNA | SNA_v5.5.0.38-dongbu_life-p2 | Intel(R) Celeron(R) CPU J1900 @ 1.99GHz | 2GB | 500GB | 172.28.56.245, 172.18.134.245 | 6 | 2017-11-30 | O
223 | 2 | UTM | 2 | 경인사업단 UTM(회수장비) | 경인사업단 UTM(회수장비) | LI-H560-201510-0223 | 유휴 |  |  | 네트워크 | 경인사업단 UTM(회수장비) | X | X | 하(4등급) | X | X | 소형 |  | DB생명 | 조용섭 | 이상휘 | 죽전센터 |  | 2015.01 |  | 넥스지 | Vforce 2500 | NZC25081410003 | 서경NCS | 콤텍시스템 | O | 박철우 이사 010-6316-3128 | 송원일 차장 010-3440-1346 | VOS | VOS | vos-4.6-octeon-130627.bin | Cavium Octeon II CPU (6 cores) at 1100MHz | 4096M | 1TB | 172.28.56.254/24, 172.18.134.254/24 | 6 | 2023-12-31 | O
224 | 2 | L3 SW | 2 | 회수장비 L3_5 | 회수장비 L3_5 | LI-H430-201510-0224 | 유휴 |  |  | 네트워크 | 회수장비 L3_5 | X | X | 하(4등급) | X | X | 소형 |  | DB생명 | 조용섭 | 이상휘 | 죽전센터 |  | 2010.05 |  | Cisco | WS-C3560V2-24TS-S | FDO1501X1Z7 | 서경NCS | 콤텍시스템 | O | 박철우 이사 010-6316-3128 | 이준선 선임 010-7250-6427 | IOS | IOS | c3560-ipservicesk9-mz.150-1.SE | PowerPC405 | 128MB | 32MB |  | 6 | 2021-05-31 | O
225 | 2 | L3 SW | 2 | 회수장비 L3_6 | 회수장비 L3_6 | LI-H430-201510-0225 | 유휴 |  |  | 네트워크 | 회수장비 L3_6 | X | X | 하(4등급) | X | X | 소형 |  | DB생명 | 조용섭 | 이상휘 | 죽전센터 |  | 2010.05 |  | Cisco | WS-C3560V2-24TS-S | FDO1501X1ZA | 서경NCS | 콤텍시스템 | O | 박철우 이사 010-6316-3128 | 이준선 선임 010-7250-6427 | IOS | IOS | c3560-ipservicesk9-mz.150-1.SE | PowerPC405 | 128MB | 32MB |  | 6 | 2021-05-31 | O
226 | 2 | UTM | 2 | 남영 콜센터 백업 UTM | 남영 콜센터 백업 UTM | LI-H560-201510-0226 | 운영 |  |  | 네트워크 | 남영 콜센터 백업 UTM | X | X | 하(4등급) | Zenius | X | 소형 |  | DB생명 | 조용섭 | 이상휘 | 남영 콜센터 |  | 2015.03 |  | 넥스지 | Vforce 2500 | NZC25081410024 | 서경NCS | 콤텍시스템 | O | 박철우 이사 010-6316-3128 | 송원일 차장 010-3440-1346 | VOS | VOS | vos-4.6-octeon-150116.bin | Cavium Octeon II CPU (6 cores) at 1100MHz | 4096M | 1TB | 172.18.96.253, 172.18.11.253 | 6 | 2023-12-31 | O
227 | 2 | L2 SW | 2 | 남영 콜센터 L2 A (데이터)(회수장비) | 남영 콜센터 L2 A (데이터)(회수장비) | LI-H420-201510-0227 | 폐기 |  |  | 네트워크 | 남영 콜센터 L2 A (데이터)(회수장비) | X | X | 하(4등급) | Zenius | X | 소형 |  | DB생명 | 조용섭 | 이상휘 | 죽전센터 |  | 2011.05 |  | Cisco | WS-C2960-24TT-L | FOC1051W09A | 서경NCS | 콤텍시스템 | O | 박철우 이사 010-6316-3128 | 이준선 선임 010-7250-6427 | IOS | IOS | c2960-lanbase-mz.122-25.SEE2 | PowerPC405 | 64MB | 32MB |  | 6 | 2019-10-31 | O
228 | 2 | L3 SW | 2 | 남영 콜센터 L2 A (보이스)(회수장비) | 남영 콜센터 L2 A (보이스)(회수장비) | LI-H430-201510-0228 | 유휴 |  |  | 네트워크 | 남영 콜센터 L2 A (보이스)(회수장비) | X | X | 하(4등급) | Zenius | X | 소형 |  | DB생명 | 조용섭 | 이상휘 | 죽전센터 |  | 2011.05 |  | Cisco | WS-C3560-24PS-S | CAT1012R2XY | 서경NCS | 콤텍시스템 | O | 박철우 이사 010-6316-3128 | 이준선 선임 010-7250-6427 | IOS | IOS | c3560-ipbase-mz.122-35.SE5 | PowerPC405 | 128MB | 16MB |  | 6 | 2015-07-31 | O
229 | 2 | L2 SW | 2 | 남영 콜센터 L2 B (데이터)(회수장비) | 남영 콜센터 L2 B (데이터)(회수장비) | LI-H420-201510-0229 | 폐기 |  |  | 네트워크 | 남영 콜센터 L2 B (데이터)(회수장비) | X | X | 하(4등급) | Zenius | X | 소형 |  | DB생명 | 조용섭 | 이상휘 | 죽전센터 |  | 2011.05 |  | Cisco | WS-C2960-24TT-L | FOC1051W093 | 서경NCS | 콤텍시스템 | O | 박철우 이사 010-6316-3128 | 이준선 선임 010-7250-6427 | IOS | IOS | c2960-lanbase-mz.122-25.SEE2 | PowerPC405 | 64MB | 32MB |  | 6 | 2019-10-31 | O
230 | 2 | L3 SW | 2 | 남영 콜센터 L2 B (보이스)(회수장비) | 남영 콜센터 L2 B (보이스)(회수장비) | LI-H430-201510-0230 | 유휴 |  |  | 네트워크 | 남영 콜센터 L2 B (보이스)(회수장비) | X | X | 하(4등급) | Zenius | X | 소형 |  | DB생명 | 조용섭 | 이상휘 | 죽전센터 |  | 2011.05 |  | Cisco | WS-C3560-24PS-S | CAT1104NHZG | 서경NCS | 콤텍시스템 | O | 박철우 이사 010-6316-3128 | 이준선 선임 010-7250-6427 | IOS | IOS | c3560-ipbase-mz.122-35.SE5 | PowerPC405 | 128MB | 16MB |  | 6 | 2015-07-31 | O
231 | 2 | L2 SW | 2 | 남영 콜센터 L2 C (데이터)(회수장비) | 남영 콜센터 L2 C (데이터)(회수장비) | LI-H420-201510-0231 | 폐기 |  |  | 네트워크 | 남영 콜센터 L2 C (데이터)(회수장비) | X | X | 하(4등급) | Zenius | X | 소형 |  | DB생명 | 조용섭 | 이상휘 | 죽전센터 |  | 2011.05 |  | Cisco | WS-C2960-24TT-L | FOC1337Z20K | 서경NCS | 콤텍시스템 | O | 박철우 이사 010-6316-3128 | 이준선 선임 010-7250-6427 | IOS | IOS | c2960-lanbase-mz.122-35.SE5 | PowerPC405 | 64MB | 32MB |  | 6 | 2019-10-31 | O
232 | 2 | L3 SW | 2 | 남영 콜센터 L2 C (보이스)(회수장비) | 남영 콜센터 L2 C (보이스)(회수장비) | LI-H430-201510-0232 | 유휴 |  |  | 네트워크 | 남영 콜센터 L2 C (보이스)(회수장비) | X | X | 하(4등급) | Zenius | X | 소형 |  | DB생명 | 조용섭 | 이상휘 | 죽전센터 |  | 2011.05 |  | Cisco | WS-C3560-24PS-S | CAT0950R15C | 서경NCS | 콤텍시스템 | O | 박철우 이사 010-6316-3128 | 이준선 선임 010-7250-6427 | IOS | IOS | c3560-ipbase-mz.122-35.SE5 | PowerPC405 | 128MB | 16MB |  | 6 | 2015-07-31 | O
233 | 2 | L2 SW | 2 | 남영 콜센터 L2 D (데이터)(회수장비) | 남영 콜센터 L2 D (데이터)(회수장비) | LI-H420-201510-0233 | 폐기 |  |  | 네트워크 | 남영 콜센터 L2 D (데이터)(회수장비) | X | X | 하(4등급) | Zenius | X | 소형 |  | DB생명 | 조용섭 | 이상휘 | 죽전센터 |  | 2011.05 |  | Cisco | WS-C2960-24TT-L | FOC1229X1JK | 서경NCS | 콤텍시스템 | O | 박철우 이사 010-6316-3128 | 이준선 선임 010-7250-6427 | IOS | IOS | c2960-lanbasek9-mz.122-44.SE2 | PowerPC405 | 64MB | 32MB |  | 6 | 2019-10-31 | O
234 | 2 | L3 SW | 2 | 남영 콜센터 L2 D (보이스)(회수장비) | 남영 콜센터 L2 D (보이스)(회수장비) | LI-H430-201510-0234 | 유휴 |  |  | 네트워크 | 남영 콜센터 L2 D (보이스)(회수장비) | X | X | 하(4등급) | Zenius | X | 소형 |  | DB생명 | 조용섭 | 이상휘 | 죽전센터 |  | 2011.05 |  | Cisco | WS-C3560-24PS-S | CAT1012R2YJ | 서경NCS | 콤텍시스템 | O | 박철우 이사 010-6316-3128 | 이준선 선임 010-7250-6427 | IOS | IOS | c3560-ipbase-mz.122-35.SE5 | PowerPC405 | 128MB | 16MB |  | 6 | 2015-07-31 | O
235 | 2 | L2 SW | 2 | 남영 콜센터 L2 E (데이터)(회수장비) | 남영 콜센터 L2 E (데이터)(회수장비) | LI-H420-201510-0235 | 폐기 |  |  | 네트워크 | 남영 콜센터 L2 E (데이터)(회수장비) | X | X | 하(4등급) | Zenius | X | 소형 |  | DB생명 | 조용섭 | 이상휘 | 죽전센터 |  | 2011.05 |  | Cisco | WS-C2960-24TT-L | FOC1051W04Q | 서경NCS | 콤텍시스템 | O | 박철우 이사 010-6316-3128 | 이준선 선임 010-7250-6427 | IOS | IOS | c2960-lanbase-mz.122-25.SEE2 | PowerPC405 | 64MB | 32MB |  | 6 | 2019-10-31 | O
236 | 2 | L3 SW | 2 | 동부인재개발원 2F 중회의실 AP용 L2 | 동부인재개발원 2F 중회의실 AP용 L2 | LI-H430-201510-0236 | 운영 |  |  | 네트워크 | 동부인재개발원 2F 중회의실 AP용 L2 | X | X | 하(4등급) | Zenius | X | 소형 |  | DB생명 | 조용섭 | 이상휘 | 인재개발원 본관 2층 |  | 2011.05 |  | Cisco | WS-C3560-24PS-S | CAT1043ZGFU | 서경NCS | 콤텍시스템 | O | 박철우 이사 010-6316-3128 | 이준선 선임 010-7250-6427 | IOS | IOS | c3560-ipbase-mz.122-35.SE5 | PowerPC405 | 128MB | 16MB | 172.21.75.33, 172.21.76.33 | 6 | 2015-07-31 | O
237 | 2 | L2 SW | 2 | 남영 콜센터 L2 F (데이터)(회수장비) | 남영 콜센터 L2 F (데이터)(회수장비) | LI-H420-201510-0237 | 폐기 |  |  | 네트워크 | 남영 콜센터 L2 F (데이터)(회수장비) | X | X | 하(4등급) | Zenius | X | 소형 |  | DB생명 | 조용섭 | 이상휘 | 죽전센터 |  | 2011.05 |  | Cisco | WS-C2960-24TT-L | FOC1218W1QE | 서경NCS | 콤텍시스템 | O | 박철우 이사 010-6316-3128 | 이준선 선임 010-7250-6427 | IOS | IOS | c2960-lanbase-mz.122-35.SE5 | PowerPC405 | 64MB | 32MB |  | 6 | 2019-10-31 | O
238 | 2 | L3 SW | 2 | 남영 콜센터 L2 F (보이스)(회수장비) | 남영 콜센터 L2 F (보이스)(회수장비) | LI-H430-201510-0238 | 유휴 |  |  | 네트워크 | 남영 콜센터 L2 F (보이스)(회수장비) | X | X | 하(4등급) | Zenius | X | 소형 |  | DB생명 | 조용섭 | 이상휘 | 죽전센터 |  | 2011.05 |  | Cisco | WS-C3560-24PS-S | CAT0950N49E | 서경NCS | 콤텍시스템 | O | 박철우 이사 010-6316-3128 | 이준선 선임 010-7250-6427 | IOS | IOS | c3560-ipbase-mz.122-25.SEB4 | PowerPC405 | 128MB | 16MB |  | 6 | 2015-07-31 | O
239 | 2 | L2 SW | 2 | 남영 콜센터 L2 G (데이터)(회수장비) | 남영 콜센터 L2 G (데이터)(회수장비) | LI-H420-201510-0239 | 폐기 |  |  | 네트워크 | 남영 콜센터 L2 G (데이터)(회수장비) | X | X | 하(4등급) | Zenius | X | 소형 |  | DB생명 | 조용섭 | 이상휘 | 죽전센터 |  | 2011.05 |  | Cisco | WS-C2960-24TT-L | FOC1217W3ZZ | 서경NCS | 콤텍시스템 | O | 박철우 이사 010-6316-3128 | 이준선 선임 010-7250-6427 | IOS | IOS | c2960-lanbase-mz.122-35.SE5 | PowerPC405 | 64MB | 32MB |  | 6 | 2019-10-31 | O
240 | 2 | NAC | 2 | 남영 콜센터 NAC | 남영 콜센터 NAC | LI-NETW-201510-0240 | 운영 |  |  | 네트워크 접근 제어 | 남영 콜센터 NAC | X | X | 하(4등급) | Zenius | X | 소형 |  | DB생명 | 조용섭 | 이상휘 | 남영 콜센터 |  | 2012.11 |  | 넷맨 | PEA 70 |  | 서경NCS | 콤텍시스템 | O | 박철우 이사 010-6316-3128 | 이재문 주임 010-8379-2051 | SNA | SNA | SNA_v5.5.0.38-dongbu_life-p2 | Intel(R) Celeron(R) CPU J1900 @ 1.99GHz | 2GB | 500GB | 172.18.96.245, 172.18.11.245 | 6 | 2017-11-30 | O
241 | 2 | L2 SW | 2 | IA대리점 Main_L2(회수장비) | IA대리점 Main_L2(회수장비) | LI-H420-201510-0241 | 폐기 |  |  | 네트워크 | IA대리점 Main_L2(회수장비) | X | X | 하(4등급) | Zenius | X | 소형 |  | DB생명 | 조용섭 | 이상휘 | 죽전센터 |  | 2010.05 |  | Cisco | WS-C2960-24-S | FOC1503Z0MJ | 서경NCS | 콤텍시스템 | O | 박철우 이사 010-6316-3128 | 이준선 선임 010-7250-6427 | IOS | IOS | c2960-lanlitek9-mz.122-50.SE5 | PowerPC405 | 128MB | 64MB | 172.28.91.11, 172.18.166.11 | 6 | 2019-10-31 | O
242 | 2 | WIPS | 2 | 남영 콜센터 WIPS 센서 17층 1 | 남영 콜센터 WIPS 센서 17층 1 | LI-NETW-201510-0242 | 운영 |  |  | 네트워크 접근 제어 | 남영 콜센터 WIPS 센서 17층 1 | X | X | 하(4등급) | Zenius | X | 소형 |  | DB생명 | 조용섭 | 이상휘 | 남영 콜센터 |  | 2014.05 |  | Motorola | AP 622 | 13341520900827 | 서경NCS | 콤텍시스템 | O | 박철우 이사 010-6316-3128 | 전홍철 과장 010-9033-7093 | ADSP | ADSP | 5.6.0.0-056R | MIPS 74Kc V4.12 |  | 32MB | 172.18.96.240 | 6 | 2020-12-31 | O
243 | 2 | WIPS | 2 | 남영 콜센터 WIPS 센서 17층 2 | 남영 콜센터 WIPS 센서 17층 2 | LI-NETW-201510-0243 | 운영 |  |  | 네트워크 접근 제어 | 남영 콜센터 WIPS 센서 17층 2 | X | X | 하(4등급) | Zenius | X | 소형 |  | DB생명 | 조용섭 | 이상휘 | 남영 콜센터 |  | 2014.05 |  | Motorola | AP 622 | 13341520900852 | 서경NCS | 콤텍시스템 | O | 박철우 이사 010-6316-3128 | 전홍철 과장 010-9033-7093 | ADSP | ADSP | 5.6.0.0-056R | MIPS 74Kc V4.12 |  | 32MB | 172.18.96.241 | 6 | 2020-12-31 | O
244 | 2 | L3 SW | 2 | 남영 콜센터 L2 G (보이스)(회수장비) | 남영 콜센터 L2 G (보이스)(회수장비) | LI-H430-201510-0244 | 유휴 |  |  | 네트워크 | 남영 콜센터 L2 G (보이스)(회수장비) | X | X | 하(4등급) | Zenius | X | 소형 |  | DB생명 | 조용섭 | 이상휘 | 죽전센터 |  | 2008.03 |  | Cisco | WS-C3560-24PS-S | FDO1204X0K7 | 서경NCS | 콤텍시스템 | O | 박철우 이사 010-6316-3128 | 이준선 선임 010-7250-6427 | IOS | IOS | c3560-advipservicesk9-mz.122-25.SEB4 | PowerPC405 | 128MB | 16MB |  | 6 | 2015-07-31 | O
245 | 2 | L4 SW | 2 | 내부 서버용 L4 스위치 A | 내부 서버용 L4 스위치 A | LI-H440-201510-0245 | 유휴 |  |  | 네트워크 | 내부 서버용 L4 스위치 A | X | X | 상(2등급) | X | X | 소형 |  | DB생명 | 조용섭 | 이상휘 | 죽전센터 | L7-H4-6 | 2009.05 |  | Cisco | ACE10-6500-K9 | SAD123303S5 | 서경NCS | 콤텍시스템 | O | 박철우 이사 010-6316-3128 | 이준선 선임 010-7250-6427 | IOS | IOS | cat6000-sup32pfc3k8.8-4-1 | R7000 | 128MB | 16MB | 172.18.1.184 | 6 | 2017-02-28 | O
246 | 2 | L4 SW | 2 | 내부 서버용 L4 스위치 B | 내부 서버용 L4 스위치 B | LI-H440-201510-0246 | 유휴 |  |  | 네트워크 | 내부 서버용 L4 스위치 B | X | X | 상(2등급) | X | X | 소형 |  | DB생명 | 조용섭 | 이상휘 | 죽전센터 | L7-H5-6 | 2009.05 |  | Cisco | ACE10-6500-K9 | SAD123303RR | 서경NCS | 콤텍시스템 | O | 박철우 이사 010-6316-3128 | 이준선 선임 010-7250-6427 | IOS | IOS | cat6000-sup32pfc3k8.8-4-1 | R7000 | 128MB | 16MB | 172.18.1.183 | 6 | 2017-02-28 | O
247 | 2 | L3 SW | 2 | 내부 서버팜 백본 A(회수장비) | 내부 서버팜 백본 A(회수장비) | LI-H430-201510-0247 | 유휴 |  |  | 네트워크 | 내부 서버팜 백본 A(회수장비) | X | X | 심각(1등급) | X | O | 중형 |  | DB생명 | 조용섭 | 이상휘 | 죽전센터 | L7-H4-6 | 2007.07 |  | Cisco | WS-C6509-E | SMC1117000X | 서경NCS | 콤텍시스템 | O | 박철우 이사 010-6316-3128 | 이준선 선임 010-7250-6427 | IOS | IOS | s72033-adventerprisek9_wan-mz.122-18.SXF9.bin | R7000 | 512MB | 256MB | 192.168.10.1 | 6 | 2025-10-31 | O
248 | 2 | L3 SW | 2 | 내부 서버팜 백본 B(회수장비) | 내부 서버팜 백본 B(회수장비) | LI-H430-201510-0248 | 유휴 |  |  | 네트워크 | 내부 서버팜 백본 B(회수장비) | X | X | 심각(1등급) | X | O | 중형 |  | DB생명 | 조용섭 | 이상휘 | 죽전센터 | L7-H5-6 | 2007.07 |  | Cisco | WS-C6509-E | SMC11170013 | 서경NCS | 콤텍시스템 | O | 박철우 이사 010-6316-3128 | 이준선 선임 010-7250-6427 | IOS | IOS | s72033-adventerprisek9_wan-mz.122-18.SXF9.bin | R7000 | 512MB | 256MB | 192.168.10.9 | 6 | 2025-10-31 | O
249 | 2 | TAP | 2 | 인터넷 DLP TAP A(회수장비) | 인터넷 DLP TAP A(회수장비) | LI-NETW-201510 | 폐기 |  |  | 네트워크 | 인터넷 DLP TAP A(회수장비) | X | X | 상(2등급) | X | O | 소형 |  | DB생명 | 조용섭 | 이상휘 | 죽전센터 5층 | L7-H4-6 | 2008.04 |  | Optowiz | RT-G8 |  | 서경NCS | 콤텍시스템 | O | 박철우 이사 010-6316-3128 | 이준선 선임 010-7250-6427 | [7 empty] | 6 | 2009-12-31 | O
250 | 2 | TAP | 2 | 인터넷 DLP TAP B(회수장비) | 인터넷 DLP TAP B(회수장비) | LI-NETW-201510 | 폐기 |  |  | 네트워크 | 인터넷 DLP TAP B(회수장비) | X | X | 상(2등급) | X | O | 소형 |  | DB생명 | 조용섭 | 이상휘 | 죽전센터 5층 | L7-H5-6 | 2008.04 |  | Optowiz | RT-G8 |  | 서경NCS | 콤텍시스템 | O | 박철우 이사 010-6316-3128 | 이준선 선임 010-7250-6427 | [7 empty] | 6 | 2009-12-31 | O
251 | 2 | VPN | 2 | 내셔널에프피_본사 VPN | 내셔널에프피_본사 VPN | LI-H560-201510-0249 | 운영 |  |  | 네트워크 | 내셔널에프피_본사 VPN | X | X | 하(4등급) | X | X | 소형 |  | DB생명 | 조용섭 | 이상휘 | 내셔널에프피_본사 |  | 2009.01 |  | 넥스지 | VForce 1200 | NTV12009804541 | 서경NCS | 콤텍시스템 | O | 박철우 이사 010-6316-3128 | 송원일 차장 010-3440-1346 | VOS | VOS | vos1200-3.0.11-STK26.bin | Intel IXP425 | 128MB | 20MB | 172.19.76.254/24 | 6 | 2014-12-31 | O
252 | 2 | VPN | 2 | 회수장비 | 회수장비 | LI-H560-201510-0951 | 폐기 | 2019년 05월 31일 | 노후화 |  | 회수장비 | [7 empty] | 동부생명 | 조용섭 | 이관우 | 죽전센터 |  | 2008.07 |  | 넥스지 | VForce 1200 | NTV12009802817 |  | 데이타링크 |  | 김대성 부장 010-2646-9686 |  | PLOS | PLOS | v1.8.19.0.3 |  |  |  |  | 6 |  | O
253 | 2 | AP | 2 | 천안지점 AP_1(회수장비) | 천안지점 AP_1(회수장비) | LI-H470-201510-0251 | 폐기 |  |  | 무선랜 인증 | 천안지점 AP_1(회수장비) | X | X | 하(4등급) | X | X | 소형 |  | DB생명 | 조용섭 | 이상휘 | 죽전센터 |  | 2015.03 |  | Cisco | AIR-SAP1602I-K-K9 | FGL1852XB3T | 서경NCS | 콤텍시스템 | O | 박철우 이사 010-6316-3128 | 이준선 선임 010-7250-6427 | IOS | IOS | ap1g2-k9w7-mx.152-2.JB2 | PowerPC CPU at 533Mhz | 256MB | 32MB |  | 6 | 2021-12-31 | O
254 | 2 | L2 SW | 2 | 천안지점 MAIN L2(회수장비) | 천안지점 MAIN L2(회수장비) | LI-H420-201510-0252 | 폐기 |  |  | 네트워크 | 천안지점 MAIN L2(회수장비) | X | X | 하(4등급) | Zenius | X | 소형 |  | DB생명 | 조용섭 | 이상휘 | 죽전센터 |  | 2015.03 |  | Cisco | WS-C2960+24TC-L | FCW1911A15W | 서경NCS | 콤텍시스템 | O | 박철우 이사 010-6316-3128 | 이준선 선임 010-7250-6427 | IOS | IOS | c2960-lanbasek9-mz.150-2.SE6 | PowerPC405 | 64MB | 32MB |  | 6 | 2019-10-31 | O
255 | 2 | NAC | 2 | 수원지점_안산사무소 NAC(회수장비) | 수원지점_안산사무소 NAC(회수장비) | LI-NETW-201510-0253 | 폐기 |  |  | 네트워크 접근 제어 | 수원지점_안산사무소 NAC(회수장비) | X | X | 하(4등급) | Zenius | X | 소형 |  | DB생명 | 조용섭 | 이상휘 | 죽전센터 |  | 2012.11 | 2018.12.10 | 넷맨 | PEA 70 | NS0070ACEDA9 | 서경NCS | 콤텍시스템 | O | 박철우 이사 010-6316-3128 | 이재문 주임 010-8379-2051 | SNA | SNA | SNA_v5.5.0.38-dongbu_life-p2 | Intel(R) Celeron(R) CPU J1900 @ 1.99GHz | 2GB | 500GB | 172.28.78.245, 172.21.50.245 | 6 | 2017-11-30 | O
256 | 2 | UTM | 2 | 천안지점 UTM A(회수장비) | 천안지점 UTM A(회수장비) | LI-H560-201510-0254 | 유휴 |  |  | 네트워크 | 천안지점 UTM A(회수장비) | X | X | 하(4등급) | Zenius | O | 소형 |  | DB생명 | 조용섭 | 이상휘 | 죽전센터 |  | 2015.03 |  | 넥스지 | Vforce 500 | NZT05121430376 | 서경NCS | 콤텍시스템 | O | 박철우 이사 010-6316-3128 | 송원일 차장 010-3440-1346 | VOS | VOS | vos-4.6-octeon-130627.bin | Cavium Octeon II CPU (2 cores) at 1000MHz | 4096M | 4GB |  | 6 | 2024-12-31 | O
257 | 2 | AP | 2 | 금융센터_6F_모바일창고 AP(회수장비) | 금융센터_6F_모바일창고 AP(회수장비) | LI-H470-201510-0255 | 폐기 |  |  | 무선랜 인증 | 금융센터_6F_모바일창고 AP(회수장비) | X | X | 하(4등급) | X | X | 소형 |  | DB생명 | 조용섭 | 이상휘 | 죽전센터 |  | 2008.05 |  | Cisco | AIR-AP1131AG-K-K9 | FOC12093CK0 | 서경NCS | 콤텍시스템 | O | 박철우 이사 010-6316-3128 | 이준선 선임 010-7250-6427 | IOS | IOS | c1130-k9w7-mx.124-10b.JA3 | PowerPCElvis at 262Mhz | 32MB | 16MB | 172.18.6.231 | 6 | 2018-07-31 | O
258 | 2 | AP | 2 | 회수장비 | 회수장비 | LI-H470-201510-0256 | 폐기 | 2019년 05월 31일 | 노후화 |  | 회수장비 | [7 empty] | 동부생명 | 조용섭 | 이관우 | 죽전센터 |  | 2008.05 |  | Cisco | AIR-AP1131AG-K-K9 | FOC12181Z68 |  | 데이타링크 |  | 김대성 부장 010-2646-9686 |  | PLOS | PLOS | v2.2.3.6.1 |  |  |  |  | 6 |  | O
259 | 2 | AP | 2 | 회수장비 | 회수장비 | LI-H470-201510-0257 | 폐기 | 2019년 05월 31일 | 노후화 |  | 회수장비 | [7 empty] | 동부생명 | 조용섭 | 이관우 | 죽전센터 |  | 2008.05 |  | Cisco | AIR-AP1131AG-K-K9 | FHK1019C0VN |  | 데이타링크 |  | 김대성 부장 010-2646-9686 | [8 empty] | 6 |  | O
260 | 2 | L2 SW | 2 | DR훈련용 L2 금융센터 22층 | DR훈련용 L2 금융센터 22층 | LI-H420-201510-0258 | 폐기 | 2021년 7월 20일 | 노후화 | 네트워크 | DR훈련용 L2 금융센터 22층 | X | X | 중(3등급) | NMS | X | 소형 |  | 동부생명 | 조용섭 | 이상휘 | 금융센터 22층 |  | 1999.11 |  | Cisco | WS-C2950-24 | FOC1126W1WS |  | 데이타링크 |  | 김대성 부장 010-2646-9686 |  | IOS | IOS | c2950-i6q4l2-mz.121-22.EA8a.bin |  |  |  | 172.18.95.12 | 6 | 2013-10-20 | O
261 | 2 | NAC | 2 | 롯데카드_서울중앙지점(스텝망) NAC | 롯데카드_서울중앙지점(스텝망) NAC | LI-NETW-201510-0259 | 운영 |  |  | 네트워크 접근 제어 | 롯데카드_서울중앙지점(스텝망) NAC | X | X | 하(4등급) | Zenius | X | 소형 |  | DB생명 | 조용섭 | 이상휘 | 롯데카드_서울중앙지점 |  | 2018.12.28 |  | 넷맨 | PEA 70C | NV070C25A894 | 서경NCS | 콤텍시스템 | O | 박철우 이사 010-6316-3128 | 이재문 주임 010-8379-2051 | SNA | SNA | SNA_v5.5.0.38-dongbu_life-p2 | Intel(R) Celeron(R) CPU J1900 @ 1.99GHz | 2GB | 500GB | 172.18.128.245 | 6 | 예정없음 | X
262 | 2 | UTM | 2 | 롯데홈쇼핑_대전지점 UTM A(회수장비) | 롯데홈쇼핑_대전지점 UTM A(회수장비) | LI-H560-201510-0260 | 유휴 |  |  | 네트워크 | 롯데홈쇼핑_대전지점 UTM A(회수장비) | X | X | 하(4등급) | X | X | 소형 |  | DB생명 | 조용섭 | 이상휘 | 죽전센터 |  | 2015.03 | 2019.01.11 | 넥스지 | Vforce 1500 | NZT15081430194 | 서경NCS | 콤텍시스템 | O | 박철우 이사 010-6316-3128 | 송원일 차장 010-3440-1346 | VOS | VOS | vos-4.6-octeon-150126.bin | Cavium Octeon II CPU (4 cores) at 1000MHz | 4096M | 500GB |  | 6 | 2023-12-31 | O
263 | 2 | L4 SW | 2 | 폐기장비 | 폐기장비 | LI-H440-201510-0261 | 폐기 | 2017년 3월 10일 | 노후화 |  | 폐기장비 | [7 empty] | 동부생명 | 조용섭 | 이관우 | 죽전센터 |  | 2007.02 |  | Piolink | Pinkbox 3000 |  |  | 데이타링크 |  | 김대성 부장 010-2646-9686 | [8 empty] | 6 |  | O
264 | 2 | L4 SW | 2 | 폐기장비 | 폐기장비 | LI-H440-201510-0262 | 폐기 | 2017년 3월 10일 | 노후화 |  | 폐기장비 | [7 empty] | 동부생명 | 조용섭 | 이관우 | 죽전센터 |  | 2007.03 |  | 노텔 | 180e |  |  | 데이타링크 |  | 김대성 부장 010-2646-9686 | [8 empty] | 6 |  | O
265 | 2 | VPN | 2 | 니케_구미지사 VPN | 니케_구미지사 VPN | LI-H560-201510-0263 | 운영 |  |  | 네트워크 | 니케_구미지사 VPN | X | X | 하(4등급) | X | X | 소형 |  | DB생명 | 조용섭 | 이상휘 | 니케_구미지사 |  | 2008.05 |  | 넥스지 | VForce 1200 | NTV12009800682 | 서경NCS | 콤텍시스템 | O | 박철우 이사 010-6316-3128 | 송원일 차장 010-3440-1346 | VOS | VOS | vos1200-3.0.11-STK26.bin | Intel IXP425 | 128MB | 20MB | 172.22.154.254/26 | 6 | 2014-12-31 | O
266 | 2 | VPN | 2 | 니케_대구지사 VPN(회수장비) | 니케_대구지사 VPN(회수장비) | LI-H560-201510-0264 | 유휴 |  |  | 네트워크 | 니케_대구지사 VPN(회수장비) | X | X | 하(4등급) | X | X | 소형 |  | DB생명 | 조용섭 | 이상휘 | 죽전센터 |  | 2008.12 |  | 넥스지 | VForce 1200 | NTV12009800394 | 서경NCS | 콤텍시스템 | O | 박철우 이사 010-6316-3128 | 송원일 차장 010-3440-1346 | VOS | VOS | vos1200-3.0.11-STK26.bin | Intel IXP425 | 128MB | 20MB | 172.22.37.254/26 | 6 | 2014-12-31 | O
267 | 2 | VPN | 2 | 니케_본사 VPN | 니케_본사 VPN | LI-H560-201510-0265 | 운영 |  |  | 네트워크 | 니케_본사 VPN | X | X | 하(4등급) | X | X | 소형 |  | DB생명 | 조용섭 | 이상휘 | 니케_본사 |  | 2008.07 |  | 넥스지 | VForce 1200 | NTV12009801792 | 서경NCS | 콤텍시스템 | O | 박철우 이사 010-6316-3128 | 송원일 차장 010-3440-1346 | VOS | VOS | vos1200-3.0.11-STK26.bin | Intel IXP425 | 128MB | 20MB | 172.22.106.62/26 | 6 | 2014-12-31 | O
268 | 2 | VPN | 2 | 니케_수성지사 VPN | 니케_수성지사 VPN | LI-H560-201510-0266 | 운영 |  |  | 네트워크 | 니케_수성지사 VPN | X | X | 하(4등급) | X | X | 소형 |  | DB생명 | 조용섭 | 이상휘 | 니케_수성지사 |  | 2008.12 |  | 넥스지 | VForce 1200 | NTV12009804474 | 서경NCS | 콤텍시스템 | O | 박철우 이사 010-6316-3128 | 송원일 차장 010-3440-1346 | VOS | VOS | vos1200-3.0.11-STK26.bin | Intel IXP425 | 128MB | 20MB | 172.22.154.190/26 | 6 | 2014-12-31 | O
269 | 2 | VPN | 2 | 니케_중대구지사 VPN | 니케_중대구지사 VPN | LI-H560-201510-0267 | 운영 |  |  | 네트워크 | 니케_중대구지사 VPN | X | X | 하(4등급) | X | X | 소형 |  | DB생명 | 조용섭 | 이상휘 | 니케_중대구지사 |  | 2008.05 |  | 넥스지 | VForce 1200 | NTV12009800771 | 서경NCS | 콤텍시스템 | O | 박철우 이사 010-6316-3128 | 송원일 차장 010-3440-1346 | VOS | VOS | vos1200-3.0.11-STK26.bin | Intel IXP425 | 128MB | 20MB | 172.21.163.254/24 | 6 | 2014-12-31 | O
270 | 2 | VPN | 2 | 폐기장비 | 폐기장비 | LI-H560-201510-0268 | 폐기 | 2017년 3월 10일 | 노후화 |  | 폐기장비 | [7 empty] | 동부생명 | 조용섭 | 이관우 | 죽전센터 |  | 2008.03 |  | 넥스지 | VForce 1200 |  |  | 데이타링크 |  | 김대성 부장 010-2646-9686 | [8 empty] | 6 |  | O
271 | 2 | AP | 2 | 회수장비 | 회수장비 | LI-H470-201510-0269 | 폐기 | 2019년 05월 31일 | 노후화 |  | 회수장비 | [7 empty] | 동부생명 | 조용섭 | 이관우 | 죽전센터 |  | 2007.05 |  | Cisco | AIR-AP1131AG-K-K9 | FCW1432V18B |  | 데이타링크 |  | 김대성 부장 010-2646-9686 | [8 empty] | 6 |  | O
272 | 2 | AP | 2 | 회수장비 | 회수장비 | LI-H470-201510-0270 | 폐기 | 2019년 05월 31일 | 노후화 |  | 회수장비 | [7 empty] | 동부생명 | 조용섭 | 이관우 | 죽전센터 |  | 2007.05 |  | Cisco | AIR-AP1131AG-K-K9 | FHK1010C067 |  | 데이타링크 |  | 김대성 부장 010-2646-9686 | [8 empty] | 6 |  | O
273 | 2 | AP | 2 | 회수장비 | 회수장비 | LI-H470-201510-0271 | 폐기 | 2019년 05월 31일 | 노후화 |  | 회수장비 | [7 empty] | 동부생명 | 조용섭 | 이관우 | 죽전센터 |  | 2008.05 |  | Cisco | AIR-AP1131AG-K-K9 | FOC12130VUW |  | 데이타링크 |  | 김대성 부장 010-2646-9686 | [8 empty] | 6 |  | O
274 | 2 | L2 SW | 2 | 회수장비 | 회수장비 | LI-H420-201510-0272 | 폐기 | 2019년 05월 31일 | 노후화 |  | 회수장비 | [7 empty] | 동부생명 | 조용섭 | 이관우 | 죽전센터 |  | 2007.08 |  | Cisco | WS-C2950-24 | FHK0619X35D |  | 데이타링크 |  | 김대성 부장 010-2646-9686 | [8 empty] | 6 |  | O
275 | 2 | L3 SW | 2 | 동부인재개발원 신규 숙소동 4F_L2_3 | 동부인재개발원 신규 숙소동 4F_L2_3 | LI-H430-201510-0273 | 운영 |  |  | 네트워크 | 동부인재개발원 신규 숙소동 4F_L2_3 | X | X | 하(4등급) | Zenius | X | 소형 |  | DB생명 | 조용섭 | 이상휘 | 인재개발원 신규 숙소동 4층 |  | 2008.12 |  | Cisco | WS-C3560-24PS-S | FDO1152Y28H | 서경NCS | 콤텍시스템 | O | 박철우 이사 010-6316-3128 | 이준선 선임 010-7250-6427 | IOS | IOS | c3560-ipservicesk9-mz.122-55.SE9 | PowerPC405 | 128MB | 16MB | 172.21.76.31 | 6 | 2015-07-31 | O
276 | 2 | NAC | 2 | 제주지점 NAC(회수장비) | 제주지점 NAC(회수장비) | LI-NETW-201510-0274 | 유휴 |  |  | 네트워크 접근 제어 | 제주지점 NAC(회수장비) | X | X | 하(4등급) | Zenius | X | 소형 |  | DB생명 | 조용섭 | 이상휘 | 죽전센터 |  | 2012.11 | 2018.09.13 | 넷맨 | PEA 70 | NS070EF1E48 | 서경NCS | 콤텍시스템 | O | 박철우 이사 010-6316-3128 | 이재문 주임 010-8379-2051 | SNA | SNA | SNA_v5.5.0.38-dongbu_life-p2 | Intel(R) Celeron(R) CPU J1900 @ 1.99GHz | 2GB | 500GB | 172.28.75.245, 172.19.149.245 | 6 | 2017-11-30 | O
277 | 2 | UTM | 2 | 태백사무소 UTM_B(회수장비) | 태백사무소 UTM_B(회수장비) | LI-H560-201510-0275 | 유휴 |  |  | 네트워크 | 태백사무소 UTM_B(회수장비) | X | X | 하(4등급) | X | X | 소형 |  | DB생명 | 조용섭 | 이상휘 | 죽전센터 |  | 2015.01 | 2019.03.26 | 넥스지 | Vforce 500 | NZT05121820504 | 서경NCS | 콤텍시스템 | O | 박철우 이사 010-6316-3128 | 송원일 차장 010-3440-1346 | VOS | VOS | vos-4.6-octeon-130627.bin | Cavium Octeon II CPU (2 cores) at 1000MHz | 4096M | 4GB |  | 6 | 2024-12-31 | O
278 | 2 | AP | 2 | 회수장비 | 회수장비 | LI-H470-201510-0276 | 폐기 | 2019년 05월 31일 | 노후화 |  | 회수장비 | [7 empty] | 동부생명 | 조용섭 | 이관우 | 죽전센터 |  | 2007.12 |  | Cisco | AIR-AP1131AG-K-K9 | FOC122916US |  | 데이타링크 |  | 김대성 부장 010-2646-9686 | [8 empty] | 6 |  | O
279 | 2 | AP | 2 | 회수장비 | 회수장비 | LI-H470-201510-0277 | 폐기 | 2019년 05월 31일 | 노후화 |  | 회수장비 | [7 empty] | 동부생명 | 조용섭 | 이관우 | 죽전센터 |  | 2008.12 |  | Cisco | AIR-AP1131AG-K-K9 | FCW1237V092 |  | 데이타링크 |  | 김대성 부장 010-2646-9686 | [8 empty] | 6 |  | O
280 | 2 | L2 SW | 2 | 회수장비 | 회수장비 | LI-H420-201510-0278 | 폐기 | 2019년 05월 31일 | 노후화 |  | 회수장비 | [7 empty] | 동부생명 | 조용섭 | 이관우 | 죽전센터 |  | 2007.12 |  | Cisco | WS-C2950-24 | FOC1117Z8KQ |  | 데이타링크 |  | 김대성 부장 010-2646-9686 | [8 empty] | 6 |  | O
281 | 2 | NAC | 2 | 송파지점 NAC(회수장비) | 송파지점 NAC(회수장비) | LI-NETW-201510-0279 | 유휴 |  |  | 네트워크 접근 제어 | 송파지점 NAC(회수장비) | X | X | 하(4등급) | Zenius | X | 소형 |  | DB생명 | 조용섭 | 이상휘 | 죽전센터 |  | 2012.11 |  | 넷맨 | PEA 70 | 1107000606 | 서경NCS | 콤텍시스템 | O | 박철우 이사 010-6316-3128 | 이재문 주임 010-8379-2051 | SNA | SNA | SNA_v5.5.0.38-dongbu_life-p2 | Intel(R) Celeron(R) CPU J1900 @ 1.99GHz | 2GB | 500GB | 172.28.74.245, 172.21.217.245 | 6 | 2017-11-30 | O
282 | 2 | UTM | 2 | 종로지점 UTM B(회수장비) | 종로지점 UTM B(회수장비) | LI-H560-201510-0280 | 유휴 |  |  | 네트워크 | 종로지점 UTM B(회수장비) | X | X | 하(4등급) | X | X | 소형 |  | DB생명 | 조용섭 | 이상휘 | 죽전센터 |  | 2015.01 |  | 넥스지 | Vforce 500 | NZT05121430284 | 서경NCS | 콤텍시스템 | O | 박철우 이사 010-6316-3128 | 송원일 차장 010-3440-1346 | VOS | VOS | vos-4.6-octeon-130627.bin | Cavium Octeon II CPU (2 cores) at 1000MHz | 4096M | 4GB | 172.28.64.253/24, 172.19.248.253/24 | 6 | 2024-12-31 | O
283 | 2 | AP | 2 | 대영지점_구미사무소 AP_1(회수장비) | 대영지점_구미사무소 AP_1(회수장비) | LI-H470-201510-0281 | 폐기 |  |  | 무선랜 인증 | 대영지점_구미사무소 AP_1(회수장비) | X | X | 하(4등급) | X | X | 소형 |  | DB생명 | 조용섭 | 이상휘 | 죽전센터 |  | 2015.02 |  | Cisco | AIR-SAP1602I-K-K9 | FGL1841XDHT | 서경NCS | 콤텍시스템 | O | 박철우 이사 010-6316-3128 | 이준선 선임 010-7250-6427 | IOS | IOS | ap1g2-k9w7-mx.152-2.JB2 | PowerPC CPU at 533Mhz | 256MB | 32MB |  | 6 | 2021-12-31 | O
284 | 2 | AP | 2 | 대영지점_구미사무소 AP_2(회수장비) | 대영지점_구미사무소 AP_2(회수장비) | LI-H470-201510-0282 | 폐기 |  |  | 무선랜 인증 | 대영지점_구미사무소 AP_2(회수장비) | X | X | 하(4등급) | X | X | 소형 |  | DB생명 | 조용섭 | 이상휘 | 죽전센터 |  | 2015.02 |  | Cisco | AIR-SAP1602I-K-K9 | FGL1841XDHV | 서경NCS | 콤텍시스템 | O | 박철우 이사 010-6316-3128 | 이준선 선임 010-7250-6427 | IOS | IOS | ap1g2-k9w7-mx.152-2.JB2 | PowerPC CPU at 533Mhz | 256MB | 32MB |  | 6 | 2021-12-31 | O
285 | 2 | L2 SW | 2 | 금융센터 22층 IT시스템접속 L2_3 | 금융센터 22층 IT시스템접속 L2_3 | LI-H420-201510-0283 | 운영 |  |  | 네트워크 | 금융센터 22층 IT시스템접속 L2_3 | X | X | 하(4등급) | Zenius | X | 소형 |  | DB생명 | 조용섭 | 이상휘 | 금융센터 22층 |  | 2015.02 |  | Cisco | WS-C2960+24TC-L | FOC1852Z2NY | 서경NCS | 콤텍시스템 | O | 박철우 이사 010-6316-3128 | 이준선 선임 010-7250-6427 | IOS | IOS | c2960-lanbasek9-mz.150-2.SE6 | PowerPC405 | 64MB | 32MB | 172.18.200.14 | 6 | 2019-10-31 | O
286 | 2 | NAC | 2 | 영업지원 프로젝트 현업망 NAC | 영업지원 프로젝트 현업망 NAC | LI-NETW-201510-0284 | 운영 |  |  | 네트워크 접근 제어 | 영업지원 프로젝트 현업망 NAC | X | X | 하(4등급) | Zenius | X | 소형 |  | DB생명 | 조용섭 | 이상휘 | KB우준타워 7층 |  | 2018.12.28 | 2018.08.28 | 넷맨 | PEA 70C | NV070C251614 | 서경NCS | 콤텍시스템 | O | 박철우 이사 010-6316-3128 | 이재문 주임 010-8379-2051 | SNA | SNA | SNA_v5.5.0.38-dongbu_life-p2 | Intel(R) Celeron(R) CPU J1900 @ 1.99GHz | 2GB | 500GB | 172.28.62.245, 172.18.119.245 | 6 | 예정없음 | X
287 | 2 | UTM | 2 | 대영지점_구미사무소 UTM A(회수장비) | 대영지점_구미사무소 UTM A(회수장비) | LI-H560-201510-0285 | 유휴 |  |  | 네트워크 | 대영지점_구미사무소 UTM A(회수장비) | X | X | 하(4등급) | X | X | 소형 |  | DB생명 | 조용섭 | 이상휘 | 죽전센터 |  | 2015.02 |  | 넥스지 | Vforce 500 | NZT05121510933 | 서경NCS | 콤텍시스템 | O | 박철우 이사 010-6316-3128 | 송원일 차장 010-3440-1346 | VOS | VOS | vos-4.6-octeon-130627.bin | Cavium Octeon II CPU (2 cores) at 1000MHz | 4096M | 4GB | 172.28.59.252/24, 172.19.14.252/24 | 6 | 2024-12-31 | O
288 | 2 | AP | 2 | 일산인큐지점 AP_1(회수장비) | 일산인큐지점 AP_1(회수장비) | LI-H470-201510-0286 | 폐기 |  |  | 무선랜 인증 | 일산인큐지점 AP_1(회수장비) | X | X | 하(4등급) | X | X | 소형 |  | DB생명 | 조용섭 | 이상휘 | 죽전센터 |  | 2015.07 | 2018.11.13 | Cisco | AIR-SAP1602I-K-K9 | FGL1842X8HP | 서경NCS | 콤텍시스템 | O | 박철우 이사 010-6316-3128 | 이준선 선임 010-7250-6427 | IOS | IOS | ap1g2-k9w7-mx.152-2.JB2 | PowerPC CPU at 533Mhz | 256MB | 32MB |  | 6 | 2021-12-31 | O
289 | 2 | L2 SW | 2 | 영남사업단 L2_2 | 영남사업단 L2_2 | LI-H420-201510-0287 | 운영 |  |  | 네트워크 | 영남사업단 L2_2 | X | X | 하(4등급) | Zenius | X | 소형 |  | DB생명 | 조용섭 | 이상휘 | 영남사업단 |  | 2015.07 | 2019.01.18 | Cisco | WS-C2960+24TC-L | FOC1921W38H | 서경NCS | 콤텍시스템 | O | 박철우 이사 010-6316-3128 | 이준선 선임 010-7250-6427 | IOS | IOS | c2960-lanbasek9-mz.150-2.SE6 | PowerPC405 | 64MB | 32MB | 172.28.95.13, 172.21.175.13 | 6 | 2019-10-31 | O
290 | 2 | NAC | 2 | 노원인큐지점 NAC(회수장비) | 노원인큐지점 NAC(회수장비) | LI-NETW-201510-0288 | 폐기 | 2021년 7월 20일 | 노후화 | 네트워크 접근 제어 | 노원인큐지점 NAC(회수장비) | X | X | 하(4등급) | NMS | X | 소형 |  | 동부생명 | 조용섭 | 이상휘 | 죽전센터 |  | 2012.11 |  | 넷맨 | PEA 70 | 1107000982 | 서경NCS | 서경NCS | O | 최광용 부장 010-6346-8539 | 이대정 대리 010-5124-2705 | SNA | SNA | SNA_v5.5.0.38-dongbu_life-p2 | Intel(R) Celeron(R) CPU J1900 @ 1.99GHz | 2GB | 500GB |  | 6 | 2017-11-30 | O
291 | 2 | UTM | 2 | 남영 콜센터 대교육장 UTM | 남영 콜센터 대교육장 UTM | LI-H560-201510-0289 | 운영 |  |  | 네트워크 | 남영 콜센터 대교육장 UTM | X | X | 하(4등급) | Zenius | X | 소형 |  | DB생명 | 조용섭 | 이상휘 | 남영 콜센터 |  | 2015.07 |  | 넥스지 | Vforce 500 | NZT05121430644 | 서경NCS | 콤텍시스템 | O | 박철우 이사 010-6316-3128 | 송원일 차장 010-3440-1346 | VOS | VOS | vos-4.6-octeon-150119.bin | Cavium Octeon II CPU (2 cores) at 1000MHz | 4096M | 4GB | 172.28.96.254 | 6 | 2024-12-31 | O
292 | 2 | L2 SW | 2 | 대외계 L2 A | 대외계 L2 A | LI-H420-201510-0290 | 운영 |  |  | 대외계 | 대외계 L2 A | X | X | 하(4등급) | Zenius | O | 소형 |  | DB생명 | 조용섭 | 이상휘 | 죽전센터 5층 | L7-H2-2 | 2007.04 |  | Cisco | WS-C2950-24 | FOC1127Y1DW | 서경NCS | 콤텍시스템 | O | 박철우 이사 010-6316-3128 | 이준선 선임 010-7250-6427 | IOS | IOS | c2950-i6q4l2-mz.121-22.EA9.bin | RC32300 | 16MB | 8MB | 192.168.102.5 | 6 | 2013-10-20 | O
293 | 2 | L2 SW | 2 | 대외계 L2 B | 대외계 L2 B | LI-H420-201510-0291 | 운영 |  |  | 대외계 | 대외계 L2 B | X | X | 하(4등급) | Zenius | O | 소형 |  | DB생명 | 조용섭 | 이상휘 | 죽전센터 5층 | L7-H3-2 | 2007.04 |  | Cisco | WS-C2950-24 | FOC1220V7EA | 서경NCS | 콤텍시스템 | O | 박철우 이사 010-6316-3128 | 이준선 선임 010-7250-6427 | IOS | IOS | c2950-i6q4l2-mz.121-22.EA10a.bin | RC32300 | 16MB | 8MB | 192.168.102.6 | 6 | 2013-10-20 | O
294 | 2 | 라우터 | 2 | 대외망 라우터 A | 대외망 라우터 A | LI-H410-201510-0292 | 운영 |  |  | 대외계 | 대외망 라우터 A | X | X | 상(2등급) | Zenius | O | 중형 |  | DB생명 | 조용섭 | 이상휘 | 죽전센터 5층 | L7-H2-11 | 2008.08 |  | Cisco | C3845 | FHK1127F28Y | 서경NCS | 콤텍시스템 | O | 박철우 이사 010-6316-3128 | 이준선 선임 010-7250-6427 | IOS | IOS | c3845-ipbasek9-mz.124-9.T4.bin | revision 1.0 | 256MB | 64MB | 192.168.102.12 | 6 | 2016-10-31 | O
295 | 2 | 라우터 | 2 | 대외망 라우터 B | 대외망 라우터 B | LI-H410-201510-0293 | 운영 |  |  | 대외계 | 대외망 라우터 B | X | X | 상(2등급) | Zenius | O | 중형 |  | DB생명 | 조용섭 | 이상휘 | 죽전센터 5층 | L7-H3-11 | 2008.08 |  | Cisco | C3845 | FHK1117F20B | 서경NCS | 콤텍시스템 | O | 박철우 이사 010-6316-3128 | 이준선 선임 010-7250-6427 | IOS | IOS | c3845-ipbasek9-mz.124-9.T3.bin | revision 1.0 | 256MB | 64MB | 192.168.102.13 | 6 | 2016-10-31 | O
296 | 2 | AP | 2 | 회수장비 | 회수장비 | LI-H470-201510-0294 | 폐기 | 2019년 05월 31일 | 노후화 |  | 회수장비 | [7 empty] | 동부생명 | 조용섭 | 이관우 | 죽전센터 |  | 2007.11 |  | Cisco | AIR-AP1131AG-K-K9 | FOC111601ZF |  | 데이타링크 |  | 김대성 부장 010-2646-9686 | [8 empty] | 6 |  | O
297 | 2 | AP | 2 | 회수장비 | 회수장비 | LI-H470-201510-0295 | 폐기 | 2019년 05월 31일 | 노후화 |  | 회수장비 | [7 empty] | 동부생명 | 조용섭 | 이관우 | 죽전센터 |  | 2007.11 | 2018.10.25 | Cisco | AIR-AP1131AG-K-K9 | FHK1010C0E5 |  | 데이타링크 |  | 김대성 부장 010-2646-9686 | [8 empty] | 6 |  | O
298 | 2 | L2 SW | 2 | 충청사업단(문화&대청&충청) MAIN L2 | 충청사업단(문화&대청&충청) MAIN L2 | LI-H420-201510-0296 | 운영 |  |  | 네트워크 | 충청사업단(문화&대청&충청) MAIN L2 | X | X | 하(4등급) | Zenius | X | 소형 |  | DB생명 | 조용섭 | 이상휘 | 충청사업단(문화&대청&충청) |  | 2012.01 |  | Cisco | WS-C2960-24-S | FCQ1524Y3WJ | 서경NCS | 콤텍시스템 | O | 박철우 이사 010-6316-3128 | 이준선 선임 010-7250-6427 | IOS | IOS | c2960-lanlitek9-mz.122-50.SE5 | PowerPC405 | 128MB | 64MB | 172.28.35.11, 172.18.172.11 | 6 | 2019-10-31 | O
299 | 2 | NAC | 2 | 목포지점 NAC(회수장비) | 목포지점 NAC(회수장비) | LI-NETW-201510-0297 | 폐기 | 2021년 7월 20일 | 노후화 | 네트워크 접근 제어 | 목포지점 NAC(회수장비) | X | X | 하(4등급) | NMS | X | 소형 |  | 동부생명 | 조용섭 | 이상휘 | 죽전센터 |  | 2012.11 | 2019.05.22 | 넷맨 | PEA 70 | 1107000485 | 서경NCS | 서경NCS | O | 최광용 부장 010-6346-8539 | 이대정 대리 010-5124-2705 | SNA | SNA | SNA_v5.5.0.38-dongbu_life-p2 | Intel(R) Celeron(R) CPU J1900 @ 1.99GHz | 2GB | 500GB |  | 6 | 2017-11-30 | O
300 | 2 | UTM | 2 | 롯데카드 CRM센터(스텝망) UTM_A | 롯데카드 CRM센터(스텝망) UTM_A | LI-H560-201510-0298 | 운영 |  |  | 네트워크 | 롯데카드 CRM센터(스텝망) UTM_A | X | X | 하(4등급) | Zenius | X | 소형 |  | DB생명 | 조용섭 | 이상휘 | 롯데카드 CRM센터 |  | 2015.01 |  | 넥스지 | Vforce 500 | NZT05121430657 | 서경NCS | 콤텍시스템 | O | 박철우 이사 010-6316-3128 | 송원일 차장 010-3440-1346 | VOS | VOS | vos-4.6-octeon-150126.bin | Cavium Octeon II CPU (2 cores) at 1000MHz | 4096M | 4GB | 172.28.39.252, 172.18.219.252 | 6 | 2024-12-31 | O
301 | 2 | AP | 2 | 인재개발원 신규 숙소동 1F AP_5 | 인재개발원 신규 숙소동 1F AP_5 | LI-H470-201510-0299 | 운영 |  |  | 무선랜 인증 | 인재개발원 신규 숙소동 1F AP_5 | X | X | 하(4등급) | Zenius | X | 소형 |  | DB생명 | 조용섭 | 이상휘 | 인재개발원 신규 숙소동 1층 |  | 2015.05 |  | Cisco | AIR-SAP1602I-K-K9 | FGL1852XCKC | 서경NCS | 콤텍시스템 | O | 박철우 이사 010-6316-3128 | 이준선 선임 010-7250-6427 | IOS | IOS | ap1g2-k9w7-mx.152-2.JB2 | PowerPC CPU at 533Mhz | 256MB | 32MB | 172.21.76.41 | 6 | 2021-12-31 | O
302 | 2 | AP | 2 | 충청사업단(문화&대청&충청) AP_2 | 충청사업단(문화&대청&충청) AP_2 | LI-H470-201510-0300 | 운영 |  |  | 무선랜 인증 | 충청사업단(문화&대청&충청) AP_2 | X | X | 하(4등급) | X | X | 소형 |  | DB생명 | 조용섭 | 이상휘 | 충청사업단(문화&대청&충청) |  | 2015.05 |  | Cisco | AIR-SAP1602I-K-K9 | FGL1852XCKB | 서경NCS | 콤텍시스템 | O | 박철우 이사 010-6316-3128 | 이준선 선임 010-7250-6427 | IOS | IOS | ap1g2-k9w7-mx.152-2.JB2 | PowerPC CPU at 533Mhz | 256MB | 32MB | 172.18.172.232 | 6 | 2021-12-31 | O
303 | 2 | AP | 2 | 대전고객센터(둔산, 새둔산) AP_3(회수장비) | 대전고객센터(둔산, 새둔산) AP_3(회수장비) | LI-H470-201510-0301 | 폐기 |  |  | 무선랜 인증 | 대전고객센터(둔산, 새둔산) AP_3(회수장비) | X | X | 하(4등급) | X | X | 소형 |  | DB생명 | 조용섭 | 이상휘 | 죽전센터 |  | 2015.05 |  | Cisco | AIR-SAP1602I-K-K9 | FGL1852XCK9 | 서경NCS | 콤텍시스템 | O | 박철우 이사 010-6316-3128 | 이준선 선임 010-7250-6427 | IOS | IOS | ap1g2-k9w7-mx.152-2.JB2 | PowerPC CPU at 533Mhz | 256MB | 32MB | 172.18.172.233 | 6 | 2021-12-31 | O
304 | 2 | AP | 2 | 충청사업단(문화&대청&충청) AP_7 | 충청사업단(문화&대청&충청) AP_7 | LI-H470-201510-0302 | 운영 |  |  | 무선랜 인증 | 충청사업단(문화&대청&충청) AP_7 | X | X | 하(4등급) | X | X | 소형 |  | DB생명 | 조용섭 | 이상휘 | 충청사업단(문화&대청&충청) |  | 2015.05 |  | Cisco | AIR-CAP1602I-K-K9 | FGL1827X5DY | 서경NCS | 콤텍시스템 | O | 박철우 이사 010-6316-3128 | 이준선 선임 010-7250-6427 | IOS | IOS | ap1g2-k9w7-mx.152-2.JB | PowerPC CPU at 533Mhz | 256MB | 32MB | 172.18.172.237 | 6 | 2021-12-31 | O
305 | 2 | AP | 2 | 인재개발원 신규 숙소동 2F AP_6 | 인재개발원 신규 숙소동 2F AP_6 | LI-H470-201510-0303 | 운영 |  |  | 무선랜 인증 | 인재개발원 신규 숙소동 2F AP_6 | X | X | 하(4등급) | Zenius | X | 소형 |  | DB생명 | 조용섭 | 이상휘 | 인재개발원 신규 숙소동 2층 |  | 2015.05 |  | Cisco | AIR-SAP1602I-K-K9 | FGL1914X8SR | 서경NCS | 콤텍시스템 | O | 박철우 이사 010-6316-3128 | 이준선 선임 010-7250-6427 | IOS | IOS | ap1g2-k9w7-mx.152-2.JB2 | PowerPC CPU at 533Mhz | 256MB | 32MB | 172.21.76.44 | 6 | 2021-12-31 | O
306 | 2 | L2 SW | 2 | 대구지점 18층 L2_1 | 대구지점 18층 L2_1 | LI-H420-201510-0304 | 운영 |  |  | 네트워크 | 대구지점 18층 L2_1 | X | X | 하(4등급) | Zenius | X | 소형 |  | DB생명 | 조용섭 | 이상휘 | 대구지점 18층 |  | 2015.05 |  | Cisco | WS-C2960+24TC-L | FCW1912A0ZZ | 서경NCS | 콤텍시스템 | O | 박철우 이사 010-6316-3128 | 이준선 선임 010-7250-6427 | IOS | IOS | c2960-lanbasek9-mz.150-2.SE6 | PowerPC405 | 64MB | 32MB | 172.28.77.12, 172.18.131.12 | 6 | 2019-10-31 | O
307 | 2 | L2 SW | 2 | 충청사업단(문화&대청&충청) L2_1 | 충청사업단(문화&대청&충청) L2_1 | LI-H420-201510-0305 | 운영 |  |  | 네트워크 | 충청사업단(문화&대청&충청) L2_1 | X | X | 하(4등급) | Zenius | X | 소형 |  | DB생명 | 조용섭 | 이상휘 | 충청사업단(문화&대청&충청) |  | 2015.05 |  | Cisco | WS-C2960+24TC-L | FCW1912A105 | 서경NCS | 콤텍시스템 | O | 박철우 이사 010-6316-3128 | 이준선 선임 010-7250-6427 | IOS | IOS | c2960-lanbasek9-mz.150-2.SE6 | PowerPC405 | 64MB | 32MB | 172.28.35.12, 172.18.172.12 | 6 | 2019-10-31 | O
308 | 2 | NAC | 2 | 대전고객센터(둔산, 새둔산) NAC(회수장비) | 대전고객센터(둔산, 새둔산) NAC(회수장비) | LI-NETW-201510-0306 | 폐기 | 2021년 7월 20일 | 노후화 | 네트워크 접근 제어 | 대전고객센터(둔산, 새둔산) NAC(회수장비) | X | X | 하(4등급) | NMS | X | 소형 |  | 동부생명 | 조용섭 | 이상휘 | 죽전센터 |  | 2012.11 |  | 넷맨 | PEA 70 | NS0070C57F26 | 서경NCS | 서경NCS | O | 최광용 부장 010-6346-8539 | 이대정 대리 010-5124-2705 | SNA | SNA | SNA_v5.5.0.38-dongbu_life-p2 | Intel(R) Celeron(R) CPU J1900 @ 1.99GHz | 2GB | 500GB | 172.18.172.245 | 6 | 2017-11-30 | O
309 | 2 | UTM | 2 | 영동사업단 UTM B | 영동사업단 UTM B | LI-H560-201510-0307 | 운영 |  |  | 네트워크 | 영동사업단 UTM B | X | X | 하(4등급) | Zenius | O | 소형 |  | DB생명 | 조용섭 | 이상휘 | 영동사업단 |  | 2015.01 | 2018.04.09 | 넥스지 | Vforce 500 | NZT05121430337 | 서경NCS | 콤텍시스템 | O | 박철우 이사 010-6316-3128 | 송원일 차장 010-3440-1346 | VOS | VOS | vos-4.6-octeon-150126.bin | Cavium Octeon II CPU (2 cores) at 1000MHz | 4096M | 4GB | 172.28.36.253, 172.18.173.253 | 6 | 2024-12-31 | O
310 | 2 | UTM | 2 | 충청사업단(문화&대청&충청) UTM B | 충청사업단(문화&대청&충청) UTM B | LI-H560-201510-0308 | 운영 |  |  | 네트워크 | 충청사업단(문화&대청&충청) UTM B | X | X | 하(4등급) | Zenius | O | 소형 |  | DB생명 | 조용섭 | 이상휘 | 충청사업단(문화&대청&충청) |  | 2015.01 |  | 넥스지 | Vforce 500 | NZT05121430237 | 서경NCS | 콤텍시스템 | O | 박철우 이사 010-6316-3128 | 송원일 차장 010-3440-1346 | VOS | VOS | vos-4.6-octeon-130627.bin | Cavium Octeon II CPU (2 cores) at 1000MHz | 4096M | 4GB | 172.28.35.253.24, 172.18.172.253/24 | 6 | 2024-12-31 | O
311 | 2 | AP | 2 | 회수장비 | 회수장비 | LI-H470-201510-0309 | 폐기 | 2019년 05월 31일 | 노후화 |  | 회수장비 | [7 empty] | 동부생명 | 조용섭 | 이관우 | 죽전센터 |  | 2008.06 | 2018.09.05 | Cisco | AIR-AP1131AG-K-K9 | FOC121025S6 |  | 데이타링크 |  | 김대성 부장 010-2646-9686 | [8 empty] | 6 |  | O
312 | 2 | AP | 2 | 서울사업단 AP_232 | 서울사업단 AP_232 | LI-H470-201510-0310 | 운영 |  |  | 무선랜 인증 | 서울사업단 AP_232 | X | X | 하(4등급) | X | X | 소형 |  | DB생명 | 조용섭 | 이상휘 | 서울사업단 |  | 2015.05 | 2019.04.02 | Cisco | AIR-SAP1602I-K-K9 | FGL1852XB55 | 서경NCS | 콤텍시스템 | O | 박철우 이사 010-6316-3128 | 이준선 선임 010-7250-6427 | IOS | IOS | ap1g2-k9w7-mx.152-2.JB2 | PowerPC CPU at 533Mhz | 256MB | 32MB | 172.19.85.232 | 6 | 2021-12-31 | O
313 | 2 | AP | 2 | 회수장비 | 회수장비 | LI-H470-201510-0311 | 폐기 | 2019년 05월 31일 | 노후화 |  | 회수장비 | [7 empty] | 동부생명 | 조용섭 | 이관우 | 죽전센터 |  | 2008.04 |  | Cisco | AIR-AP1131AG-K-K9 | FOC120363WS |  | 데이타링크 |  | 김대성 부장 010-2646-9686 | [8 empty] | 6 |  | O
314 | 2 | AP | 2 | 인재개발원 신규 숙소동 3F AP_5 | 인재개발원 신규 숙소동 3F AP_5 | LI-H470-201510-0312 | 운영 |  |  | 무선랜 인증 | 인재개발원 신규 숙소동 3F AP_5 | X | X | 하(4등급) | Zenius | X | 소형 |  | DB생명 | 조용섭 | 이상휘 | 인재개발원 신규 숙소동 3층 |  | 2015.05 | 2019.04.02 | Cisco | AIR-SAP1602I-K-K9 | FGL1852XB53 | 서경NCS | 콤텍시스템 | O | 박철우 이사 010-6316-3128 | 이준선 선임 010-7250-6427 | IOS | IOS | ap1g2-k9w7-mx.152-2.JB2 | PowerPC CPU at 533Mhz | 256MB | 32MB | 172.21.76.46 | 6 | 2021-12-31 | O
315 | 2 | AP | 2 | 대전고객센터(유성&대전) AP_5(회수장비) | 대전고객센터(유성&대전) AP_5(회수장비) | LI-H470-201510-0313 | 폐기 |  |  | 무선랜 인증 | 대전고객센터(유성&대전) AP_5(회수장비) | X | X | 하(4등급) | X | X | 소형 |  | DB생명 | 조용섭 | 이상휘 | 죽전센터 |  | 2015.05 |  | Cisco | AIR-SAP1602I-K-K9 | FGL1852XB54 | 서경NCS | 콤텍시스템 | O | 박철우 이사 010-6316-3128 | 이준선 선임 010-7250-6427 | IOS | IOS | ap1g2-k9w7-mx.152-2.JB2 | PowerPC CPU at 533Mhz | 256MB | 32MB |  | 6 | 2021-12-31 | O
316 | 2 | L2 SW | 2 | 회수장비 | 회수장비 | LI-H420-201510-0314 | 폐기 | 2019년 05월 31일 | 노후화 |  | 회수장비 | [7 empty] | 동부생명 | 조용섭 | 이관우 | 죽전센터 |  | 2008.02 | 2018.10.25 | Cisco | WS-C2950-24 | FOC1106X0L2 |  | 데이타링크 |  | 김대성 부장 010-2646-9686 | [8 empty] | 6 |  | O
317 | 2 | L2 SW | 2 | 대전고객센터(유성&대전) L2_2 | 대전고객센터(유성&대전) L2_2 | LI-H420-201510-0315 | 운영 |  |  | 네트워크 | 대전고객센터(유성&대전) L2_2 | X | X | 하(4등급) | Zenius | X | 소형 |  | DB생명 | 조용섭 | 이상휘 | 대전고객센터(유성&대전) |  | 2008.05 |  | Cisco | WS-C2960+24TC-L | FCW1912A0ZY | 서경NCS | 콤텍시스템 | O | 박철우 이사 010-6316-3128 | 이준선 선임 010-7250-6427 | IOS | IOS | c2960-lanbasek9-mz.150-2.SE6 | PowerPC405 | 64MB | 32MB | 172.28.60.13, 172.19.81.13 | 6 | 2019-10-31 | O
318 | 2 | NAC | 2 | 대전고객센터(유성&대전) NAC | 대전고객센터(유성&대전) NAC | LI-NETW-201510-0316 | 운영 |  |  | 네트워크 접근 제어 | 대전고객센터(유성&대전) NAC | X | X | 하(4등급) | Zenius | X | 소형 |  | DB생명 | 조용섭 | 이상휘 | 대전고객센터(유성&대전) |  | 2012.11 |  | 넷맨 | PEA 70 | NS0070C0D4F7 | 서경NCS | 콤텍시스템 | O | 박철우 이사 010-6316-3128 | 이재문 주임 010-8379-2051 | SNA | SNA | SNA_v5.5.0.38-dongbu_life-p2 | Intel(R) Celeron(R) CPU J1900 @ 1.99GHz | 2GB | 500GB | 172.28.60.245, 172.19.81.245 | 6 | 2017-11-30 | O
319 | 2 | UTM | 2 | 대전고객센터(유성&대전) UTM A | 대전고객센터(유성&대전) UTM A | LI-H560-201510-0317 | 운영 |  |  | 네트워크 | 대전고객센터(유성&대전) UTM A | X | X | 하(4등급) | Zenius | O | 소형 |  | DB생명 | 조용섭 | 이상휘 | 대전고객센터(유성&대전) |  | 2015.01 |  | 넥스지 | Vforce 1500 | NZT15081430237 | 서경NCS | 콤텍시스템 | O | 박철우 이사 010-6316-3128 | 송원일 차장 010-3440-1346 | VOS | VOS | vos-4.6-octeon-130627.bin | Cavium Octeon II CPU (4 cores) at 1000MHz | 4096M | 500GB | 172.28.60.252/24, 172.19.81.252/24 | 6 | 2023-12-31 | O
320 | 2 | AP | 2 | 인재개발원 신규 숙소동 3F AP_7 | 인재개발원 신규 숙소동 3F AP_7 | LI-H470-201510-0318 | 운영 |  |  | 무선랜 인증 | 인재개발원 신규 숙소동 3F AP_7 | X | X | 하(4등급) | Zenius | X | 소형 |  | DB생명 | 조용섭 | 이상휘 | 인재개발원 신규 숙소동 3층 |  | 2015.10 |  | Cisco | AIR-CAP1602I-K-K9 | FGL1827X5E8 | 서경NCS | 콤텍시스템 | O | 박철우 이사 010-6316-3128 | 이준선 선임 010-7250-6427 | IOS | IOS | ap1g2-k9w7-mx.152-2.JB | PowerPC CPU at 533Mhz | 256MB | 32MB | 172.21.76.48 | 6 | 2021-12-31 | O
321 | 2 | AP | 2 | 후포사무소 AP_2 | 후포사무소 AP_2 | LI-H470-201510-0319 | 운영 |  |  | 무선랜 인증 | 후포사무소 AP_2 | X | X | 하(4등급) | X | X | 소형 |  | DB생명 | 조용섭 | 이상휘 | 후포사무소 |  | 2015.10 |  | Cisco | AIR-CAP1702I-K-K9 | FGL1922X4G9 | 서경NCS | 콤텍시스템 | O | 박철우 이사 010-6316-3128 | 이준선 선임 010-7250-6427 | IOS | IOS | ap3g2-k9w7-mx.153-3.JAB | PowerPC CPU at 800Mhz | 512MB | 64MB | 172.18.126.232 | 6 | 2024-04-30 | O
322 | 2 | AP | 2 | 회수장비 | 회수장비 | LI-H470-201510-0320 | 폐기 | 2019년 05월 31일 | 노후화 |  | 회수장비 | [7 empty] | 동부생명 | 조용섭 | 이관우 | 죽전센터 |  | 2015.10 |  | Cisco | AIR-CAP1702I-K-K9 | FGL1922X4GE |  | 데이타링크 |  | 김대성 부장 010-2646-9686 | [8 empty] | 6 |  | O
323 | 2 | AP | 2 | 청파지점(&서울지점) AP_8 | 청파지점(&서울지점) AP_8 | LI-H470-201510-0321 | 운영 |  |  | 무선랜 인증 | 청파지점(&서울지점) AP_8 | X | X | 하(4등급) | X | X | 소형 |  | DB생명 | 조용섭 | 이상휘 | 청파지점(&서울지점) |  | 2015.10 |  | Cisco | AIR-CAP1702I-K-K9 | FGL1922X4FX | 서경NCS | 콤텍시스템 | O | 박철우 이사 010-6316-3128 | 이준선 선임 010-7250-6427 | IOS | IOS | ap3g2-k9w7-mx.153-3.JD | PowerPC CPU at 800Mhz | 512MB | 64MB | 172.18.101.238 | 6 | 2024-04-30 | O
324 | 2 | AP | 2 | 금융센터_B2 AP_2 | 금융센터_B2 AP_2 | LI-H470-201510-0322 | 운영 |  |  | 무선랜 인증 | 금융센터_B2 AP_2 | X | X | 하(4등급) | X | X | 소형 |  | DB생명 | 조용섭 | 이상휘 | 금융센터 B2층 |  | 2015.10 |  | Cisco | AIR-CAP1702I-K-K9 | FGL1922X4G7 | 서경NCS | 콤텍시스템 | O | 박철우 이사 010-6316-3128 | 이준선 선임 010-7250-6427 | IOS | IOS | ap3g2-k9w7-mx.153-3.JAB | PowerPC CPU at 800Mhz | 512MB | 64MB | 172.18.107.251 | 6 | 2024-04-30 | O
325 | 2 | L2 SW | 2 | 현대홈쇼핑_신부평센터 L2_4 | 현대홈쇼핑_신부평센터 L2_4 | LI-H420-201510-0323 | 운영 |  |  | 네트워크 | 현대홈쇼핑_신부평센터 L2_4 | X | X | 하(4등급) | Zenius | X | 소형 |  | DB생명 | 조용섭 | 이상휘 | 현대홈쇼핑_신부평센터 |  | 2015.01 |  | Cisco | WS-C2960+24TC-L | FCW1852B4CK | 서경NCS | 콤텍시스템 | O | 박철우 이사 010-6316-3128 | 이준선 선임 010-7250-6427 | IOS | IOS | c2960-lanbasek9-mz.150-2.SE6 | PowerPC405 | 64MB | 32MB | 172.19.202.15 | 6 | 2019-10-31 | O
326 | 2 | L2 SW | 2 | 회수장비 | 회수장비 | LI-H420-201510-0324 | 폐기 | 2019년 05월 31일 | 노후화 |  | 회수장비 | [7 empty] | 동부생명 | 조용섭 | 이관우 | 죽전센터 |  | 2007.09 |  | Cisco | WS-C2950-24 | FOC1125Z0CN |  | 데이타링크 |  | 김대성 부장 010-2646-9686 | [8 empty] | 6 |  | O
327 | 2 | NAC | 2 | 죽전콜센터 NAC | 죽전콜센터 NAC | LI-NETW-201510-0325 | 운영 |  |  | 네트워크 접근 제어 | 죽전콜센터 NAC | X | X | 하(4등급) | Zenius | X | 소형 |  | DB생명 | 조용섭 | 이상휘 | 죽전센터 2층 | L2-J1-5 | 2012.11 | 2018.11.23 | 넷맨 | PEA 70 | NS0070C08091 | 서경NCS | 콤텍시스템 | O | 박철우 이사 010-6316-3128 | 이재문 주임 010-8379-2051 | SNA | SNA | SNA_v5.5.0.38-dongbu_life-p2 | Intel(R) Celeron(R) CPU J1900 @ 1.99GHz | 2GB | 500GB | 172.18.13.245, 172.18.43.245, 172.18.83.245 | 6 | 2017-11-30 | O
328 | 2 | UTM | 2 | 태백사무소 UTM_A | 태백사무소 UTM_A | LI-H560-201510-0326 | 운영 |  |  | 네트워크 | 태백사무소 UTM_A | X | X | 하(4등급) | Zenius | O | 소형 |  | DB생명 | 조용섭 | 이상휘 | 태백사무소 |  | 2015.01 |  | 넥스지 | Vforce 500 | NZT05121430576 | 서경NCS | 콤텍시스템 | O | 박철우 이사 010-6316-3128 | 송원일 차장 010-3440-1346 | VOS | VOS | vos-4.6-octeon-130627.bin | Cavium Octeon II CPU (2 cores) at 1000MHz | 4096M | 4GB | 172.28.43.252, 172.19.80.252 | 6 | 2024-12-31 | O
329 | 2 | AP | 2 | 인재개발원 신규 숙소동 3F AP_6 | 인재개발원 신규 숙소동 3F AP_6 | LI-H470-201510-0327 | 운영 |  |  | 무선랜 인증 | 인재개발원 신규 숙소동 3F AP_6 | X | X | 하(4등급) | Zenius | X | 소형 |  | DB생명 | 조용섭 | 이상휘 | 인재개발원 신규 숙소동 3층 |  | 2015.06 |  | Cisco | AIR-SAP1602I-K-K9 | FGL1913XCE8 | 서경NCS | 콤텍시스템 | O | 박철우 이사 010-6316-3128 | 이준선 선임 010-7250-6427 | IOS | IOS | ap1g2-k9w7-mx.152-2.JB2 | PowerPC CPU at 533Mhz | 256MB | 32MB | 172.21.76.47 | 6 | 2021-12-31 | O
330 | 2 | L2 SW | 2 | 남영 콜센터 대교육장 MAIN L2(회수장비) | 남영 콜센터 대교육장 MAIN L2(회수장비) | LI-H420-201510-0328 | 폐기 |  |  | 네트워크 | 남영 콜센터 대교육장 MAIN L2(회수장비) | X | X | 하(4등급) | Zenius | X | 소형 |  | DB생명 | 조용섭 | 이상휘 | 죽전센터 |  | 2015.06 |  | Cisco | WS-C2960+24TC-L | FCW1911A2JV | 서경NCS | 콤텍시스템 | O | 박철우 이사 010-6316-3128 | 이준선 선임 010-7250-6427 | IOS | IOS | c2960-lanbasek9-mz.150-2.SE6 | PowerPC405 | 64MB | 32MB |  | 6 | 2019-10-31 | O
331 | 2 | NAC | 2 | 군산지점 NAC(회수장비) | 군산지점 NAC(회수장비) | LI-NETW-201510-0329 | 폐기 |  |  | 네트워크 접근 제어 | 군산지점 NAC(회수장비) | X | X | 하(4등급) | Zenius | X | 소형 |  | DB생명 | 조용섭 | 이상휘 | 죽전센터 |  | 2018.05 |  | 넷맨 | PEA 70B | NS070BEE8076 | 서경NCS | 콤텍시스템 | O | 박철우 이사 010-6316-3128 | 이재문 주임 010-8379-2051 | SNA | SNA | SNA_v5.5.0.38-dongbu_life-p2 | Intel(R) Celeron(R) CPU J1900 @ 1.99GHz | 2GB | 500GB |  | 6 | 2017-11-30 | O
332 | 2 | UTM | 2 | 안동인큐지점 UTM B(회수장비) | 안동인큐지점 UTM B(회수장비) | LI-H560-201510-0330 | 유휴 |  |  | 네트워크 | 안동인큐지점 UTM B(회수장비) | X | X | 하(4등급) | Zenius | O | 소형 |  | DB생명 | 조용섭 | 이상휘 | 죽전센터 |  | 2015.06 |  | 넥스지 | Vforce 500 | NZT05121650584 | 서경NCS | 콤텍시스템 | O | 박철우 이사 010-6316-3128 | 송원일 차장 010-3440-1346 | VOS | VOS | vos-4.6-octeon-150126.bin | Cavium Octeon II CPU (2 cores) at 1000MHz | 4096M | 4GB |  | 6 | 2024-12-31 | O
333 | 2 | VPN | 2 | 대한인슈_H&F지사 VPN | 대한인슈_H&F지사 VPN | LI-H560-201510-0331 | 운영 |  |  | 네트워크 | 대한인슈_H&F지사 VPN | X | X | 하(4등급) | X | X | 소형 |  | DB생명 | 조용섭 | 이상휘 | 대한인슈_H&F지사 |  | 2007.12 |  | 넥스지 | VForce 1200 | NTV12009704023 | 서경NCS | 콤텍시스템 | O | 박철우 이사 010-6316-3128 | 송원일 차장 010-3440-1346 | VOS | VOS | vos1200-3.0.11-STK26.bin | Intel IXP425 | 128MB | 20MB | 172.22.168.254/26 | 6 | 2014-12-31 | O
334 | 2 | VPN | 2 | 회수장비 | 회수장비 | LI-H560-201510-0952 | 폐기 | 2019년 05월 31일 | 노후화 |  | 회수장비 | [7 empty] | 동부생명 | 조용섭 | 이관우 | 죽전센터 |  | 2008.05 |  | 넥스지 | VForce 1200 | NTV12009803468 |  | 데이타링크 |  | 김대성 부장 010-2646-9686 | [8 empty] | 6 |  | O
335 | 2 | VPN | 2 | 회수장비 | 회수장비 | LI-H560-201510-0953 | 폐기 | 2019년 05월 31일 | 노후화 |  | 회수장비 | [7 empty] | 동부생명 | 조용섭 | 이관우 | 죽전센터 |  | 2008.03 |  | 넥스지 | VForce 1200 | NTV12009800012 |  | 데이타링크 |  | 김대성 부장 010-2646-9686 | [8 empty] | 6 |  | O
336 | 2 | VPN | 2 | 폐기장비 | 폐기장비 | LI-H560-201510-0334 | 폐기 | 2017년 3월 10일 | 노후화 |  | 폐기장비 | [7 empty] | 동부생명 | 조용섭 | 이관우 | 죽전센터 |  | 2008.05 |  | 넥스지 | VForce 1200 | NTV12009703491 |  | 데이타링크 |  | 김대성 부장 010-2646-9686 | [8 empty] | 6 |  | O
337 | 2 | L2 SW | 2 | 데이터센터 1층 상황실용 L2 | 데이터센터 1층 상황실용 L2 | LI-H420-201510-0335 | 폐기 |  |  | 네트워크 | 데이터센터 1층 상황실용 L2 | X | X | 하(4등급) | Zenius | X | 소형 |  | DB생명 | 조용섭 | 이상휘 | 죽전센터 1층 | 1층 TPS실 | 2007.08 |  | Cisco | WS-C2950G-24-EI | FOC0802W3TG | 서경NCS | 콤텍시스템 | O | 박철우 이사 010-6316-3128 | 이준선 선임 010-7250-6427 | IOS | IOS | c2950-i6q4l2-mz.121-14.EA1a.bin | RC32300 | 16MB | 8MB | 172.18.22.242 | 6 | 2013-10-20 | O
338 | 2 | L2 SW | 2 | 회수장비 | 회수장비 | LI-H420-201510-0336 | 폐기 | 2019년 05월 31일 | 노후화 |  | 회수장비 |  |  | 중(3등급) | NMS | X |  |  | 동부생명 | 조용섭 | 이관우 | 죽전센터 | 2F TPS | 2007.08 |  | Cisco | WS-C2950G-24-EI | FOC0903X38Y |  | 데이타링크 |  | 김대성 부장 010-2646-9686 | [7 empty] | 172.18.22.241 | 6 |  | O
339 | 2 | L2 SW | 2 | 데이터센터 2층 인터넷 L2 | 데이터센터 2층 인터넷 L2 | LI-H420-201510-0337 | 운영 |  |  | 네트워크 | 데이터센터 2층 인터넷 L2 | X | X | 하(4등급) | Zenius | X | 소형 |  | DB생명 | 조용섭 | 이상휘 | 죽전센터 2층 | 2층 TPS실 | 2007.08 |  | Cisco | WS-C2950-24 | FOC1103ZEBX | 서경NCS | 콤텍시스템 | O | 박철우 이사 010-6316-3128 | 이준선 선임 010-7250-6427 | IOS | IOS | c2950-i6q4l2-mz.121-22.EA8a.bin | RC32300 | 16MB | 8MB | 172.21.14.11 | 6 | 2013-10-20 | O
340 | 2 | UTM | 2 | 회수장비 | 회수장비 | LI-H560-201510-0338 | 폐기 | 2019년 05월 31일 | 노후화 |  | 회수장비 | [7 empty] | 동부생명 | 조용섭 | 이관우 | 죽전센터 |  | 2012.09 |  | 넥스지 | Vforce 2408 | NZT24081210133 |  | 데이타링크 |  | 김대성 부장 010-2646-9686 |  |  | VOS | vos-4.6-octeon-130627.bin | Cavium Octeon+ CPU (4 cores) at 700MHz | 2048M |  |  | 6 |  | O
341 | 2 | AP | 2 | 수원지점_안산사무소 AP_1(회수장비) | 수원지점_안산사무소 AP_1(회수장비) | LI-H470-201510-0339 | 폐기 | 2021년 7월 20일 | 노후화 | 무선랜 인증 | 수원지점_안산사무소 AP_1(회수장비) | X | X | 하(4등급) | X | X | 소형 |  | 동부생명 | 조용섭 | 이상휘 | 죽전센터 |  | 2008.08 |  | Cisco | AIR-AP1131AG-K-K9 | FOC12235JCD | 서경NCS | 서경NCS | O | 최광용 부장 010-6346-8539 | 이재호 차장 010-9493-1091 | IOS | IOS | c1130-k9w7-mx.124-10b.JA | PowerPCElvis at 262Mhz | 32MB | 16MB | 172.21.50.231 | 6 | 2018-07-31 | O
342 | 2 | L2 SW | 2 | 후포사무소 L2_1 | 후포사무소 L2_1 | LI-H420-201510-0340 | 운영 |  |  | 네트워크 | 후포사무소 L2_1 | X | X | 하(4등급) | Zenius | X | 소형 |  | DB생명 | 조용섭 | 이상휘 | 후포사무소 |  | 2015.06 |  | Cisco | WS-C2960+24TC-L | FCW1912A133 | 서경NCS | 콤텍시스템 | O | 박철우 이사 010-6316-3128 | 이준선 선임 010-7250-6427 | IOS | IOS | c2960-lanbasek9-mz.150-2.SE6 | PowerPC405 | 64MB | 32MB | 172.28.67.12, 172.18.126.12 | 6 | 2019-10-31 | O
343 | 2 | NAC | 2 | 인천지점 NAC(회수장비) | 인천지점 NAC(회수장비) | LI-NETW-201510-0341 | 유휴 |  |  | 네트워크 접근 제어 | 인천지점 NAC(회수장비) | X | X | 하(4등급) | Zenius | X | 소형 |  | DB생명 | 조용섭 | 이상휘 | 죽전센터 |  | 2018.12.28 |  | 넷맨 | PEA 70C | NV070C251530 | 서경NCS | 콤텍시스템 | O | 박철우 이사 010-6316-3128 | 이재문 주임 010-8379-2051 | SNA | SNA | SNA_v5.5.0.38-dongbu_life-p2 | Intel(R) Celeron(R) CPU J1900 @ 1.99GHz | 2GB | 500GB |  | 6 | 예정없음 | X
344 | 2 | UTM | 2 | 수원지점_안산사무소 UTM A(회수장비) | 수원지점_안산사무소 UTM A(회수장비) | LI-H560-201510-0342 | 유휴 |  |  | 네트워크 | 수원지점_안산사무소 UTM A(회수장비) | X | X | 하(4등급) | X | X | 소형 |  | DB생명 | 조용섭 | 이상휘 | 죽전센터 |  | 2015.03 |  | 넥스지 | Vforce 500 | NZT05121430736 | 서경NCS | 콤텍시스템 | O | 박철우 이사 010-6316-3128 | 송원일 차장 010-3440-1346 | VOS | VOS | vos-4.6-octeon-130627.bin | Cavium Octeon II CPU (2 cores) at 1000MHz | 4096M | 4GB | 172.28.78.252, 172.21.50.252/24 | 6 | 2024-12-31 | O
345 | 2 | AP | 2 | 회수장비 | 회수장비 | LI-H470-201510-0343 | 폐기 | 2019년 05월 31일 | 노후화 |  | 회수장비 | [7 empty] | 동부생명 | 조용섭 | 이관우 | 죽전센터 |  | 2008.07 |  | Cisco | AIR-AP1131AG-K-K9 | FOC1209281E |  | 데이타링크 |  | 김대성 부장 010-2646-9686 | [8 empty] | 6 |  | O
346 | 2 | AP | 2 | 회수장비 | 회수장비 | LI-H470-201510-0344 | 폐기 | 2019년 05월 31일 | 노후화 |  | 회수장비 | [7 empty] | 동부생명 | 조용섭 | 이관우 | 죽전센터 |  | 2006.09 |  | Cisco | AIR-AP1121G-A-K9 | FHK1015V0K9 |  | 데이타링크 |  | 김대성 부장 010-2646-9686 | [8 empty] | 6 |  | O
347 | 2 | AP | 2 | 회수장비 | 회수장비 | LI-H470-201510-0345 | 폐기 | 2019년 05월 31일 | 노후화 |  | 회수장비 | [7 empty] | 동부생명 | 조용섭 | 이관우 | 죽전센터 |  | 2008.06 |  | Cisco | AIR-AP1131AG-K-K9 | FHK1038C0AM |  | 데이타링크 |  | 김대성 부장 010-2646-9686 | [8 empty] | 6 |  | O
348 | 2 | AP | 2 | 유성지점 AP_3(회수장비) | 유성지점 AP_3(회수장비) | LI-H470-201510-0346 | 폐기 |  |  | 무선랜 인증 | 유성지점 AP_3(회수장비) | X | X | 하(4등급) | X | X | 소형 |  | DB생명 | 조용섭 | 이상휘 | 죽전센터 |  | 2015.04 |  | Cisco | AIR-SAP1602I-K-K9 | FGL1848XAHZ | 서경NCS | 콤텍시스템 | O | 박철우 이사 010-6316-3128 | 이준선 선임 010-7250-6427 | IOS | IOS | ap1g2-k9w7-mx.152-2.JB2 | PowerPC CPU at 533Mhz | 256MB | 32MB |  | 6 | 2021-12-31 | O
349 | 2 | AP | 2 | 금융센터 회의실(DR 훈련용) AP | 금융센터 회의실(DR 훈련용) AP | LI-H470-201510-0347 | 운영 |  |  | 무선랜 인증 | 금융센터 회의실(DR 훈련용) AP | X | X | 하(4등급) | X | X | 소형 |  | DB생명 | 조용섭 | 이상휘 | 금융센터 22층 |  | 2015.04 |  | Cisco | AIR-SAP1602I-K-K9 | FGL1848XAHY | 서경NCS | 콤텍시스템 | O | 박철우 이사 010-6316-3128 | 이준선 선임 010-7250-6427 | IOS | IOS | ap1g2-k9w7-mx.152-2.JB2 | PowerPC CPU at 533Mhz | 256MB | 32MB | 172.18.95.230 | 6 | 2021-12-31 | O
350 | 2 | L2 SW | 2 | 대전고객센터(유성&대전) L2_1 | 대전고객센터(유성&대전) L2_1 | LI-H420-201510-0348 | 운영 |  |  | 네트워크 | 대전고객센터(유성&대전) L2_1 | X | X | 하(4등급) | Zenius | X | 소형 |  | DB생명 | 조용섭 | 이상휘 | 대전고객센터(유성&대전) |  | 2007.04 |  | Cisco | WS-C2950-24 | FOC1121X55B | 서경NCS | 콤텍시스템 | O | 박철우 이사 010-6316-3128 | 이준선 선임 010-7250-6427 | IOS | IOS | c2950-i6q4l2-mz.121-22.EA9.bin | RC32300 | 16MB | 8MB | 172.19.81.12 | 6 | 2013-10-20 | O
351 | 2 | L2 SW | 2 | 유성지점 L2_2(회수장비) | 유성지점 L2_2(회수장비) | LI-H420-201510-0349 | 폐기 |  |  | 네트워크 | 유성지점 L2_2(회수장비) | X | X | 하(4등급) | Zenius | X | 소형 |  | DB생명 | 조용섭 | 이상휘 | 죽전센터 |  | 2007.08 |  | Cisco | WS-C2950G-24-EI | FOC0831Z0MP | 서경NCS | 콤텍시스템 | O | 박철우 이사 010-6316-3128 | 이준선 선임 010-7250-6427 | IOS | IOS | c2950-i6q4l2-mz.121-14.EA1a.bin | RC32300 | 16MB | 8MB |  | 6 | 2013-10-20 | O
352 | 2 | NAC | 2 | 스마트오피스 NAC | 스마트오피스 NAC | LI-NETW-201510-0350 | 운영 |  |  | 네트워크 접근 제어 | 스마트오피스 NAC | X | X | 하(4등급) | Zenius | X | 소형 |  | DB생명 | 조용섭 | 이상휘 | 스마트오피스 |  | 2012.11 |  | 넷맨 | PEA 70 | NV070C25144C | 서경NCS | 콤텍시스템 | O | 박철우 이사 010-6316-3128 | 이재문 주임 010-8379-2051 | SNA | SNA | SNA_v5.5.0.38-dongbu_life-p2 | Intel(R) Celeron(R) CPU J1900 @ 1.99GHz | 2GB | 500GB | 172.28.66.245, 172.18.36.245 | 6 | 2017-11-30 | O
353 | 2 | UTM | 2 | 롯데홈쇼핑_대전지점 UTM B(회수장비) | 롯데홈쇼핑_대전지점 UTM B(회수장비) | LI-H560-201510-0351 | 유휴 |  |  | 네트워크 | 롯데홈쇼핑_대전지점 UTM B(회수장비) | X | X | 하(4등급) | Zenius | X | 소형 |  | DB생명 | 조용섭 | 이상휘 | 죽전센터 |  | 2015.03 |  | 넥스지 | Vforce 1500 | NZT15081620101 | 서경NCS | 콤텍시스템 | O | 박철우 이사 010-6316-3128 | 송원일 차장 010-3440-1346 | VOS | VOS | vos-4.6-octeon-150126.bin | Cavium Octeon II CPU (4 cores) at 1000MHz | 4096M | 500GB |  | 6 | 2023-12-31 | O
354 | 2 | L2 SW | 2 | 롯데홈쇼핑_송파센터 L2_3 | 롯데홈쇼핑_송파센터 L2_3 | LI-H420-201510-0352 | 운영 |  |  | 네트워크 | 롯데홈쇼핑_송파센터 L2_3 | X | X | 하(4등급) | Zenius | X | 소형 |  | DB생명 | 조용섭 | 이상휘 | 롯데홈쇼핑_송파센터 |  | 2015.03 |  | Cisco | WS-C2960+24TC-L | FOC1904S4G1 | 서경NCS | 콤텍시스템 | O | 박철우 이사 010-6316-3128 | 이준선 선임 010-7250-6427 | IOS | IOS | c2960-lanbasek9-mz.150-2.SE6 | PowerPC405 | 64MB | 32MB | 172.28.119.14 | 6 | 2019-10-31 | O
355 | 2 | L2 SW | 2 | 창원지점 MAIN L2 | 창원지점 MAIN L2 | LI-H420-201510-0353 | 운영 |  |  | 네트워크 | 창원지점 MAIN L2 | X | X | 하(4등급) | Zenius | X | 소형 |  | DB생명 | 조용섭 | 이상휘 | 창원지점 |  | 2015.03 |  | Cisco | WS-C2960+24TC-L | FOC1904S4QY | 서경NCS | 콤텍시스템 | O | 박철우 이사 010-6316-3128 | 이준선 선임 010-7250-6427 | IOS | IOS | c2960-lanbasek9-mz.150-2.SE6 | PowerPC405 | 64MB | 32MB | 172.28.47.11, 172.19.49.11 | 6 | 2019-10-31 | O
356 | 2 | UTM | 2 | 신한카드 동대문지점 UTM_B(TM망) | 신한카드 동대문지점 UTM_B(TM망) | LI-H560-201510-0354 | 운영 |  |  | 네트워크 | 신한카드 동대문지점 UTM_B(TM망) | X | X | 하(4등급) | X | X | 소형 |  | DB생명 | 조용섭 | 이상휘 | 신한카드 동대문지점 |  | 2015.03 |  | 넥스지 | Vforce 1500 | NZT15081630012 | 서경NCS | 콤텍시스템 | O | 박철우 이사 010-6316-3128 | 송원일 차장 010-3440-1346 | VOS | VOS | vos-4.6-octeon-130627.bin | Cavium Octeon II CPU (4 cores) at 1000MHz | 4096M | 500GB |  | 6 | 2023-12-31 | O
357 | 2 | VPN | 2 | 회수장비 | 회수장비 | LI-H560-201510-0954 | 폐기 | 2019년 05월 31일 | 노후화 |  | 회수장비 | [7 empty] | 동부생명 | 조용섭 | 이관우 | 죽전센터 |  | 2007.06 |  | 넥스지 | VForce 1200 | NTV12009800712 |  | 데이타링크 |  | 김대성 부장 010-2646-9686 | [8 empty] | 6 |  | O
358 | 2 | AP | 2 | 전주지점 AP_1 | 전주지점 AP_1 | LI-H470-201510-0356 | 운영 |  |  | 무선랜 인증 | 전주지점 AP_1 | X | X | 하(4등급) | X | X | 소형 |  | DB생명 | 조용섭 | 이상휘 | 전주지점 |  | 2015.04 |  | Cisco | AIR-SAP1602I-K-K9 | FGL1848XAHW | 서경NCS | 콤텍시스템 | O | 박철우 이사 010-6316-3128 | 이준선 선임 010-7250-6427 | IOS | IOS | ap1g2-k9w7-mx.152-2.JB2 | PowerPC CPU at 533Mhz | 256MB | 32MB | 172.18.116.231 | 6 | 2021-12-31 | O
359 | 2 | L2 SW | 2 | 효자지점 MAIN L2(회수장비) | 효자지점 MAIN L2(회수장비) | LI-H420-201510-0357 | 폐기 |  |  | 네트워크 | 효자지점 MAIN L2(회수장비) | X | X | 하(4등급) | X | X | 소형 |  | DB생명 | 조용섭 | 이상휘 | 죽전센터 |  | 2015.04 |  | Cisco | WS-C2960+24TC-L | FCW1911A4D1 | 서경NCS | 콤텍시스템 | O | 박철우 이사 010-6316-3128 | 이준선 선임 010-7250-6427 | IOS | IOS | c2960-lanbasek9-mz.150-2.SE6 | PowerPC405 | 64MB | 32MB | 172.28.107.11, 172.19.96.11 | 6 | 2019-10-31 | O
360 | 2 | NAC | 2 | 회수장비 NAC_2 | 회수장비 NAC_2 | LI-NETW-201510-0358 | 폐기 | 2021년 7월 20일 | 노후화 | 네트워크 접근 제어 | 회수장비 NAC_2 | X | X | 하(4등급) | X | X | 소형 |  | 동부생명 | 조용섭 | 이상휘 | 죽전센터 |  | 2012.11 |  | 넷맨 | PEA 70 | NS0070C080BA | 서경NCS | 서경NCS | O | 최광용 부장 010-6346-8539 | 이대정 대리 010-5124-2705 | SNA | SNA | SNA_v5.5.0.38-dongbu_life-p2 | Intel(R) Celeron(R) CPU J1900 @ 1.99GHz | 2GB | 500GB |  | 6 | 2017-11-30 | O
361 | 2 | UTM | 2 | 대외계 보험개발원 실손24 UTM_B | 대외계 보험개발원 실손24 UTM_B | LI-H560-201510-0359 | 운영 |  |  | 네트워크 | 대외계 보험개발원 실손24 UTM_B | X | X | 하(4등급) | Zenius | O | 소형 |  | DB생명 | 조용섭 | 이상휘 | 죽전센터 5층 |  | 2015.04 |  | 넥스지 | Vforce 500 | NZT05121430773 | 서경NCS | 콤텍시스템 | O | 박철우 이사 010-6316-3128 | 송원일 차장 010-3440-1346 | VOS | VOS | vos-4.6-octeon-150126.bin | Cavium Octeon II CPU (2 cores) at 1000MHz | 4096M | 4GB | 192.168.97.70 | 6 | 2024-12-31 | O
362 | 2 | AP | 2 | 인재개발원 신규 숙소동 2F AP_7 | 인재개발원 신규 숙소동 2F AP_7 | LI-H470-201510-0360 | 운영 |  |  | 무선랜 인증 | 인재개발원 신규 숙소동 2F AP_7 | X | X | 하(4등급) | Zenius | X | 소형 |  | DB생명 | 조용섭 | 이상휘 | 인재개발원 신규 숙소동 2층 |  | 2015.05 |  | Cisco | AIR-SAP1602I-K-K9 | FGL1914X8ST | 서경NCS | 콤텍시스템 | O | 박철우 이사 010-6316-3128 | 이준선 선임 010-7250-6427 | IOS | IOS | ap1g2-k9w7-mx.152-2.JB2 | PowerPC CPU at 533Mhz | 256MB | 32MB | 172.21.76.45 | 6 | 2021-12-31 | O
363 | 2 | AP | 2 | 대전고객센터(유성&대전) AP_6 | 대전고객센터(유성&대전) AP_6 | LI-H470-201510-0361 | 운영 |  |  | 무선랜 인증 | 대전고객센터(유성&대전) AP_6 | X | X | 하(4등급) | X | X | 소형 |  | DB생명 | 조용섭 | 이상휘 | 대전고객센터(유성&대전) |  | 2015.05 | 2019.02.26 | Cisco | AIR-SAP1602I-K-K9 | FGL1914X8SS | 서경NCS | 콤텍시스템 | O | 박철우 이사 010-6316-3128 | 이준선 선임 010-7250-6427 | IOS | IOS | ap1g2-k9w7-mx.152-2.JB2 | PowerPC CPU at 533Mhz | 256MB | 32MB | 172.19.81.236 | 6 | 2021-12-31 | O
364 | 2 | L2 SW | 2 | 금융센터 회의실(DR 훈련용) L2 | 금융센터 회의실(DR 훈련용) L2 | LI-H420-201510-0362 | 운영 |  |  | 네트워크 | 금융센터 회의실(DR 훈련용) L2 | X | X | 하(4등급) | X | X | 소형 |  | DB생명 | 조용섭 | 이상휘 | 금융센터 22층 |  | 2015.05 |  | Cisco | WS-C2960+24TC-L | FCW1912A0Y2 | 서경NCS | 콤텍시스템 | O | 박철우 이사 010-6316-3128 | 이준선 선임 010-7250-6427 | IOS | IOS | c2960-lanbasek9-mz.150-2.SE6 | PowerPC405 | 64MB | 32MB | 172.18.95.10 | 6 | 2019-10-31 | O
365 | 2 | L2 SW | 2 | 인천구월지점 L2_1 | 인천구월지점 L2_1 | LI-H420-201510-0363 | 운영 |  |  | 네트워크 | 인천구월지점 L2_1 | X | X | 하(4등급) | Zenius | X | 소형 |  | DB생명 | 조용섭 | 이상휘 | 인천구월지점 |  | 2015.05 | 2019.02.12 | Cisco | WS-C2960+24TC-L | FCW1912A108 | 서경NCS | 콤텍시스템 | O | 박철우 이사 010-6316-3128 | 이준선 선임 010-7250-6427 | IOS | IOS | c2960-lanbasek9-mz.150-2.SE6 | PowerPC405 | 64MB | 32MB | 172.28.93.12, 172.18.117.12 | 6 | 2019-10-31 | O
366 | 2 | NAC | 2 | 동해지점_삼척사무소 NAC(회수장비) | 동해지점_삼척사무소 NAC(회수장비) | LI-NETW-201510-0364 | 폐기 |  |  | 네트워크 접근 제어 | 동해지점_삼척사무소 NAC(회수장비) | X | X | 하(4등급) | X | X | 소형 |  | DB생명 | 조용섭 | 이상휘 | 죽전센터 |  | 2012.11 |  | 넷맨 | PEA 70 | 1107000673 | 서경NCS | 콤텍시스템 | O | 박철우 이사 010-6316-3128 | 이재문 주임 010-8379-2051 | SNA | SNA | SNA_v5.5.0.38-dongbu_life-p2 | Intel(R) Celeron(R) CPU J1900 @ 1.99GHz | 2GB | 500GB | 172.28.63.245, 172.21.224.245 | 6 | 2017-11-30 | O
367 | 2 | UTM | 2 | 청파지점(&서울지점) UTM B | 청파지점(&서울지점) UTM B | LI-H560-201510-0365 | 운영 |  |  | 네트워크 | 청파지점(&서울지점) UTM B | X | X | 하(4등급) | Zenius | O | 소형 |  | DB생명 | 조용섭 | 이상휘 | 청파지점(&서울지점) |  | 2015.05 |  | 넥스지 | Vforce 1500 | NZT15081440316 | 서경NCS | 콤텍시스템 | O | 박철우 이사 010-6316-3128 | 송원일 차장 010-3440-1346 | VOS | VOS | octeon vos-4.6-octeon-150126.bin | Cavium Octeon II CPU (4 cores) at 1000MHz | 4096M | 500GB | 172.28.100.253/24, 172.18.101.253/24 | 6 | 2023-12-31 | O
368 | 2 | AP | 2 | 서석지점 6층 AP_4 | 서석지점 6층 AP_4 | LI-H470-201510-0366 | 운영 |  |  | 무선랜 인증 | 서석지점 6층 AP_4 | X | X | 하(4등급) | X | X | 소형 |  | DB생명 | 조용섭 | 이상휘 | 서석지점 6층 |  | 2015.04 |  | Cisco | AIR-SAP1602I-K-K9 | FGL1910X2W0 | 서경NCS | 콤텍시스템 | O | 박철우 이사 010-6316-3128 | 이준선 선임 010-7250-6427 | IOS | IOS | ap1g2-k9w7-mx.152-2.JB2 | PowerPC CPU at 533Mhz | 256MB | 32MB | 172.19.143.234 | 6 | 2021-12-31 | O
369 | 2 | L2 SW | 2 | POM통합센터 MAIN_L2 | POM통합센터 MAIN_L2 | LI-H420-201510-0367 | 운영 |  |  | 네트워크 | POM통합센터 MAIN_L2 | X | X | 하(4등급) | Zenius | X | 소형 |  | DB생명 | 조용섭 | 이상휘 | POM통합센터 |  | 2015.04 |  | Cisco | WS-C2960+24TC-L | FOC1913Z005 | 서경NCS | 콤텍시스템 | O | 박철우 이사 010-6316-3128 | 이준선 선임 010-7250-6427 | IOS | IOS | c2960-lanbasek9-mz.150-2.SE6 | PowerPC405 | 64MB | 32MB | 172.28.50.11 / 172.18.46.11 | 6 | 2019-10-31 | O
370 | 2 | NAC | 2 | 송파지점 NAC | 송파지점 NAC | LI-NETW-201510-0368 | 운영 |  |  | 네트워크 접근 제어 | 송파지점 NAC | X | X | 하(4등급) | Zenius | X | 소형 |  | DB생명 | 조용섭 | 이상휘 | 송파지점 |  | 2018.05 |  | 넷맨 | PEA 70B | NS070EF1FF8 | 서경NCS | 콤텍시스템 | O | 박철우 이사 010-6316-3128 | 이재문 주임 010-8379-2051 | SNA | SNA | SNA_v5.5.0.38-dongbu_life-p2 | Intel(R) Celeron(R) CPU J1900 @ 1.99GHz | 2GB | 500GB | 172.28.74.245, 172.21.217.245 | 6 | 2017-11-30 | O
371 | 2 | UTM | 2 | 익산지점 UTM_B | 익산지점 UTM_B | LI-H560-201510-0369 | 운영 |  |  | 네트워크 | 익산지점 UTM_B | X | X | 하(4등급) | Zenius | O | 소형 |  | DB생명 | 조용섭 | 이상휘 | 익산지점 |  | 2015.04 |  | 넥스지 | Vforce 500 | NZT05121430723 | 서경NCS | 콤텍시스템 | O | 박철우 이사 010-6316-3128 | 송원일 차장 010-3440-1346 | VOS | VOS | vos-4.6-octeon-150119.bin | Cavium Octeon II CPU (2 cores) at 1000MHz | 4096M | 4GB | 172.28.88.253, 172.18.71.253 | 6 | 2024-12-31 | O
372 | 2 | L2 SW | 2 | 동부인재개발원 대관용 1F L2_1 | 동부인재개발원 대관용 1F L2_1 | LI-H420-201510-0370 | 운영 |  |  | 네트워크 | 동부인재개발원 대관용 1F L2_1 | X | X | 하(4등급) | Zenius | X | 소형 |  | DB생명 | 조용섭 | 이상휘 | 인재개발원 본관 1층 |  | 2015.08 |  | Cisco | WS-C2960X-24PS-L | FCW1926B5T8 | 서경NCS | 콤텍시스템 | O | 박철우 이사 010-6316-3128 | 이준선 선임 010-7250-6427 | IOS | IOS | c2960x-universalk9-mz.150-2a.EX5 | APM86392 600Mhz | 512MB | 128MB | 172.21.75.12, 172.21.76.12 | 6 | 2027-10-31 | O
373 | 2 | L2 SW | 2 | 동부인재개발원 대관용 2F L2_1 | 동부인재개발원 대관용 2F L2_1 | LI-H420-201510-0371 | 운영 |  |  | 네트워크 | 동부인재개발원 대관용 2F L2_1 | X | X | 하(4등급) | Zenius | X | 소형 |  | DB생명 | 조용섭 | 이상휘 | 인재개발원 본관 2층 |  | 2015.08 |  | Cisco | WS-C2960X-24PS-L | FCW1927B049 | 서경NCS | 콤텍시스템 | O | 박철우 이사 010-6316-3128 | 이준선 선임 010-7250-6427 | IOS | IOS | c2960x-universalk9-mz.150-2a.EX5 | APM86392 600Mhz | 512MB | 128MB | 172.21.75.14, 172.21.76.14 | 6 | 2027-10-31 | O
374 | 2 | L2 SW | 2 | 동부인재개발원 숙소동 L2_1 | 동부인재개발원 숙소동 L2_1 | LI-H420-201510-0372 | 운영 |  |  | 네트워크 | 동부인재개발원 숙소동 L2_1 | X | X | 하(4등급) | Zenius | X | 소형 |  | DB생명 | 조용섭 | 이상휘 | 인재개발원 숙소동 B1층 |  | 2015.08 |  | Cisco | WS-C2960X-24PS-L | FCW1926B5S1 | 서경NCS | 콤텍시스템 | O | 박철우 이사 010-6316-3128 | 이준선 선임 010-7250-6427 | IOS | IOS | c2960x-universalk9-mz.150-2a.EX5 | APM86392 600Mhz | 512MB | 128MB | 172.21.75.15, 172.21.76.15 | 6 | 2027-10-31 | O
375 | 2 | L2 SW | 2 | 동부인재개발원 업무용 1F L2_1 | 동부인재개발원 업무용 1F L2_1 | LI-H420-201510-0373 | 운영 |  |  | 네트워크 | 동부인재개발원 업무용 1F L2_1 | X | X | 하(4등급) | Zenius | X | 소형 |  | DB생명 | 조용섭 | 이상휘 | 인재개발원 본관 1층 |  | 2015.08 |  | Cisco | WS-C2960X-24PS-L | FCW1927A04Q | 서경NCS | 콤텍시스템 | O | 박철우 이사 010-6316-3128 | 이준선 선임 010-7250-6427 | IOS | IOS | c2960x-universalk9-mz.150-2a.EX5 | APM86392 600Mhz | 512MB | 128MB | 172.21.75.11, 172.21.76.11 | 6 | 2027-10-31 | O
376 | 2 | L2 SW | 2 | 동부인재개발원 업무용 2F L2_1 | 동부인재개발원 업무용 2F L2_1 | LI-H420-201510-0374 | 운영 |  |  | 네트워크 | 동부인재개발원 업무용 2F L2_1 | X | X | 하(4등급) | Zenius | X | 소형 |  | DB생명 | 조용섭 | 이상휘 | 인재개발원 본관 2층 |  | 2015.08 |  | Cisco | WS-C2960X-24PS-L | FCW1926B5SB | 서경NCS | 콤텍시스템 | O | 박철우 이사 010-6316-3128 | 이준선 선임 010-7250-6427 | IOS | IOS | c2960x-universalk9-mz.150-2a.EX5 | APM86392 600Mhz | 512MB | 128MB | 172.21.75.13, 172.21.76.13 | 6 | 2027-10-31 | O
377 | 2 | AP | 2 | 동부인재개발원 AP 10 (대관용) | 동부인재개발원 AP 10 (대관용) | LI-H470-201510-0377 | 운영 |  |  | 무선랜 인증 | 동부인재개발원 AP 10 (대관용) | X | X | 하(4등급) | Zenius | X | 소형 |  | DB생명 | 조용섭 | 이상휘 | 인재개발원 본관 2층 |  | 2015.08 |  | Cisco | AIR-SAP1602I-K-K9 | FGL1731S163 | 서경NCS | 콤텍시스템 | O | 박철우 이사 010-6316-3128 | 이준선 선임 010-7250-6427 | IOS | IOS | ap1g2-k9w7-mx.152-2.JB | PowerPC CPU at 533Mhz | 256MB | 32MB | 172.21.76.230 | 6 | 2021-12-31 | O
378 | 2 | AP | 2 | 동부인재개발원 AP 11 (대관용) | 동부인재개발원 AP 11 (대관용) | LI-H470-201510-0378 | 운영 |  |  | 무선랜 인증 | 동부인재개발원 AP 11 (대관용) | X | X | 하(4등급) | Zenius | X | 소형 |  | DB생명 | 조용섭 | 이상휘 | 인재개발원 본관 2층 |  | 2015.08 |  | Cisco | AIR-SAP1602I-K-K9 | FGL1731S15C | 서경NCS | 콤텍시스템 | O | 박철우 이사 010-6316-3128 | 이준선 선임 010-7250-6427 | IOS | IOS | ap1g2-k9w7-mx.152-2.JB | PowerPC CPU at 533Mhz | 256MB | 32MB | 172.21.76.231 | 6 | 2021-12-31 | O
379 | 2 | AP | 2 | 동부인재개발원 AP 12 (대관용) | 동부인재개발원 AP 12 (대관용) | LI-H470-201510-0379 | 운영 |  |  | 무선랜 인증 | 동부인재개발원 AP 12 (대관용) | X | X | 하(4등급) | Zenius | X | 소형 |  | DB생명 | 조용섭 | 이상휘 | 인재개발원 본관 2층 |  | 2015.08 |  | Cisco | AIR-SAP1602I-K-K9 | FGL1731S159 | 서경NCS | 콤텍시스템 | O | 박철우 이사 010-6316-3128 | 이준선 선임 010-7250-6427 | IOS | IOS | ap1g2-k9w7-mx.152-2.JB | PowerPC CPU at 533Mhz | 256MB | 32MB | 172.21.76.232 | 6 | 2021-12-31 | O
380 | 2 | AP | 2 | 동부인재개발원 AP 2 (업무용) | 동부인재개발원 AP 2 (업무용) | LI-H470-201510-0381 | 운영 |  |  | 무선랜 인증 | 동부인재개발원 AP 2 (업무용) | X | X | 하(4등급) | Zenius | X | 소형 |  | DB생명 | 조용섭 | 이상휘 | 인재개발원 본관 2층 |  | 2015.08 |  | Cisco | AIR-SAP1602I-K-K9 | FGL1731S15D | 서경NCS | 콤텍시스템 | O | 박철우 이사 010-6316-3128 | 이준선 선임 010-7250-6427 | IOS | IOS | ap1g2-k9w7-mx.152-2.JB | PowerPC CPU at 533Mhz | 256MB | 32MB | 172.21.75.232 | 6 | 2021-12-31 | O
381 | 2 | AP | 2 | 동부인재개발원 AP 3 (업무용) | 동부인재개발원 AP 3 (업무용) | LI-H470-201510-0383 | 운영 |  |  | 무선랜 인증 | 동부인재개발원 AP 3 (업무용) | X | X | 하(4등급) | Zenius | X | 소형 |  | DB생명 | 조용섭 | 이상휘 | 인재개발원 본관 2층 |  | 2015.08 |  | Cisco | AIR-SAP1602I-K-K9 | FGL1731S162 | 서경NCS | 콤텍시스템 | O | 박철우 이사 010-6316-3128 | 이준선 선임 010-7250-6427 | IOS | IOS | ap1g2-k9w7-mx.152-2.JB | PowerPC CPU at 533Mhz | 256MB | 32MB | 172.21.75.233 | 6 | 2021-12-31 | O
382 | 2 | AP | 2 | 동부인재개발원 AP 4 (업무용) | 동부인재개발원 AP 4 (업무용) | LI-H470-201510-0385 | 운영 |  |  | 무선랜 인증 | 동부인재개발원 AP 4 (업무용) | X | X | 하(4등급) | Zenius | X | 소형 |  | DB생명 | 조용섭 | 이상휘 | 인재개발원 본관 2층 |  | 2015.08 |  | Cisco | AIR-SAP1602I-K-K9 | FGL1731S15A | 서경NCS | 콤텍시스템 | O | 박철우 이사 010-6316-3128 | 이준선 선임 010-7250-6427 | IOS | IOS | ap1g2-k9w7-mx.152-2.JB | PowerPC CPU at 533Mhz | 256MB | 32MB | 172.21.75.234 | 6 | 2021-12-31 | O
383 | 2 | AP | 2 | 동부인재개발원 AP 7 (업무용) | 동부인재개발원 AP 7 (업무용) | LI-H470-201510-0391 | 운영 |  |  | 무선랜 인증 | 동부인재개발원 AP 7 (업무용) | X | X | 하(4등급) | Zenius | X | 소형 |  | DB생명 | 조용섭 | 이상휘 | 인재개발원 본관 2층 |  | 2015.09 |  | Cisco | AIR-SAP1602I-K-K9 | FGL1916XA2Q | 서경NCS | 콤텍시스템 | O | 박철우 이사 010-6316-3128 | 이준선 선임 010-7250-6427 | IOS | IOS | ap1g2-k9w7-mx.152-2.JB2 | PowerPC CPU at 533Mhz | 256MB | 32MB | 172.21.75.237 | 6 | 2021-12-31 | O
384 | 2 | AP | 2 | 동부인재개발원 AP 8 (대관용) | 동부인재개발원 AP 8 (대관용) | LI-H470-201510-0392 | 운영 |  |  | 무선랜 인증 | 동부인재개발원 AP 8 (대관용) | X | X | 하(4등급) | Zenius | X | 소형 |  | DB생명 | 조용섭 | 이상휘 | 인재개발원 본관 2층 |  | 2015.08 |  | Cisco | AIR-SAP1602I-K-K9 | FGL1731S15L | 서경NCS | 콤텍시스템 | O | 박철우 이사 010-6316-3128 | 이준선 선임 010-7250-6427 | IOS | IOS | ap1g2-k9w7-mx.152-2.JB | PowerPC CPU at 533Mhz | 256MB | 32MB | 172.21.76.228 | 6 | 2021-12-31 | O
385 | 2 | AP | 2 | 동부인재개발원 AP 9 (대관용) | 동부인재개발원 AP 9 (대관용) | LI-H470-201510-0393 | 운영 |  |  | 무선랜 인증 | 동부인재개발원 AP 9 (대관용) | X | X | 하(4등급) | Zenius | X | 소형 |  | DB생명 | 조용섭 | 이상휘 | 인재개발원 본관 2층 |  | 2015.08 |  | Cisco | AIR-SAP1602I-K-K9 | FGL1731S15S | 서경NCS | 콤텍시스템 | O | 박철우 이사 010-6316-3128 | 이준선 선임 010-7250-6427 | IOS | IOS | ap1g2-k9w7-mx.152-2.JB | PowerPC CPU at 533Mhz | 256MB | 32MB | 172.21.76.229 | 6 | 2021-12-31 | O
386 | 2 | AP | 2 | 동부인재개발원 AP 9 (업무용) | 동부인재개발원 AP 9 (업무용) | LI-H470-201510-1967 | 운영 |  |  | 무선랜 인증 | 동부인재개발원 AP 9 (업무용) | X | X | 하(4등급) | Zenius | X | 소형 |  | DB생명 | 조용섭 | 이상휘 | 인재개발원 본관 2층 |  | 2018.05 |  | Cisco | AIR-CAP1702i-K-K9 | FGL2146A3N1 | 서경NCS | 콤텍시스템 | O | 박철우 이사 010-6316-3128 | 이준선 선임 010-7250-6427 | IOS | IOS | ap3g2-k9w7-mx.153-3.JD | PowerPC CPU at 800Mhz | 512MB | 64MB | 172.21.75.239 | 6 | 2024-04-30 | O
387 | 2 | AP | 2 | 동부인재개발원 AP 10 (업무용) | 동부인재개발원 AP 10 (업무용) | LI-H470-201510-1983 | 운영 |  |  | 무선랜 인증 | 동부인재개발원 AP 10 (업무용) | X | X | 하(4등급) | Zenius | X | 소형 |  | DB생명 | 조용섭 | 이상휘 | 인재개발원 본관 2층 |  | 2018.07 |  | Cisco | AIR-CAP1702i-K-K9 | FGL2148A0D6 | 서경NCS | 콤텍시스템 | O | 박철우 이사 010-6316-3128 | 이준선 선임 010-7250-6427 | IOS | IOS | ap3g2-k9w7-mx.153-3.JD | PowerPC CPU at 800Mhz | 512MB | 64MB | 172.21.75.240 | 6 | 2024-04-30 | O
388 | 2 | AP | 2 | 동부인재개발원 AP 1 (대관용) | 동부인재개발원 AP 1 (대관용) | LI-H470-201510-0375 | 운영 |  |  | 무선랜 인증 | 동부인재개발원 AP 1 (대관용) | X | X | 하(4등급) | Zenius | X | 소형 |  | DB생명 | 조용섭 | 이상휘 | 인재개발원 본관 B1층 |  | 2015.08 |  | Cisco | AIR-SAP1602I-K-K9 | FGL1729X27K | 서경NCS | 콤텍시스템 | O | 박철우 이사 010-6316-3128 | 이준선 선임 010-7250-6427 | IOS | IOS | ap1g2-k9w7-mx.152-2.JB | PowerPC CPU at 533Mhz | 256MB | 32MB | 172.21.76.221 | 6 | 2021-12-31 | O
389 | 2 | AP | 2 | 동부인재개발원 AP 1 (업무용) | 동부인재개발원 AP 1 (업무용) | LI-H470-201510-0376 | 운영 |  |  | 무선랜 인증 | 동부인재개발원 AP 1 (업무용) | X | X | 하(4등급) | Zenius | X | 소형 |  | DB생명 | 조용섭 | 이상휘 | 인재개발원 본관 1층 |  | 2015.08 |  | Cisco | AIR-SAP1602I-K-K9 | FGL1731S164 | 서경NCS | 콤텍시스템 | O | 박철우 이사 010-6316-3128 | 이준선 선임 010-7250-6427 | IOS | IOS | ap1g2-k9w7-mx.152-2.JB | PowerPC CPU at 533Mhz | 256MB | 32MB | 172.21.75.231 | 6 | 2021-12-31 | O
390 | 2 | AP | 2 | 회수장비 | 회수장비 | LI-H470-201510-0388 | 폐기 | 2019년 05월 31일 | 노후화 |  | 회수장비 | [7 empty] | 동부생명 | 조용섭 | 이관우 | 죽전센터 |  | 2015.08 |  | Cisco | AIR-SAP1602I-K-K9 | FGL1729X27L |  | 데이타링크 |  | 김대성 부장 010-2646-9686 | [8 empty] | 6 |  | O
391 | 2 | AP | 2 | 동부인재개발원 AP 2 (대관용) | 동부인재개발원 AP 2 (대관용) | LI-H470-201510-0380 | 운영 |  |  | 무선랜 인증 | 동부인재개발원 AP 2 (대관용) | X | X | 하(4등급) | Zenius | X | 소형 |  | DB생명 | 조용섭 | 이상휘 | 인재개발원 본관 B1층 |  | 2015.08 |  | Cisco | AIR-SAP1602I-K-K9 | FGL1729X27U | 서경NCS | 콤텍시스템 | O | 박철우 이사 010-6316-3128 | 이준선 선임 010-7250-6427 | IOS | IOS | ap1g2-k9w7-mx.152-2.JB | PowerPC CPU at 533Mhz | 256MB | 32MB | 172.21.76.222 | 6 | 2021-12-31 | O
392 | 2 | AP | 2 | 동부인재개발원 AP 3 (대관용) | 동부인재개발원 AP 3 (대관용) | LI-H470-201510-0382 | 운영 |  |  | 무선랜 인증 | 동부인재개발원 AP 3 (대관용) | X | X | 하(4등급) | Zenius | X | 소형 |  | DB생명 | 조용섭 | 이상휘 | 인재개발원 본관 1층 |  | 2015.08 |  | Cisco | AIR-SAP1602I-K-K9 | FGL1729X288 | 서경NCS | 콤텍시스템 | O | 박철우 이사 010-6316-3128 | 이준선 선임 010-7250-6427 | IOS | IOS | ap1g2-k9w7-mx.152-2.JB | PowerPC CPU at 533Mhz | 256MB | 32MB | 172.21.76.223 | 6 | 2021-12-31 | O
393 | 2 | AP | 2 | 동부인재개발원 AP 4 (대관용) | 동부인재개발원 AP 4 (대관용) | LI-H470-201510-0384 | 운영 |  |  | 무선랜 인증 | 동부인재개발원 AP 4 (대관용) | X | X | 하(4등급) | Zenius | X | 소형 |  | DB생명 | 조용섭 | 이상휘 | 인재개발원 본관 B1층 |  | 2015.09 |  | Cisco | AIR-SAP1602I-K-K9 | FGL1916XA37 | 서경NCS | 콤텍시스템 | O | 박철우 이사 010-6316-3128 | 이준선 선임 010-7250-6427 | IOS | IOS | ap1g2-k9w7-mx.152-2.JB2 | PowerPC CPU at 533Mhz | 256MB | 32MB | 172.21.76.224 | 6 | 2021-12-31 | O
394 | 2 | AP | 2 | 동부인재개발원 AP 5 (대관용) | 동부인재개발원 AP 5 (대관용) | LI-H470-201510-0386 | 운영 |  |  | 무선랜 인증 | 동부인재개발원 AP 5 (대관용) | X | X | 하(4등급) | Zenius | X | 소형 |  | DB생명 | 조용섭 | 이상휘 | 인재개발원 본관 1층 |  | 2015.08 |  | Cisco | AIR-SAP1602I-K-K9 | FGL1731S15P | 서경NCS | 콤텍시스템 | O | 박철우 이사 010-6316-3128 | 이준선 선임 010-7250-6427 | IOS | IOS | ap1g2-k9w7-mx.152-2.JB | PowerPC CPU at 533Mhz | 256MB | 32MB | 172.21.76.225 | 6 | 2021-12-31 | O
395 | 2 | AP | 2 | 동부인재개발원 AP 6 (대관용) | 동부인재개발원 AP 6 (대관용) | LI-H470-201510-0387 | 운영 |  |  | 무선랜 인증 | 동부인재개발원 AP 6 (대관용) | X | X | 하(4등급) | Zenius | X | 소형 |  | DB생명 | 조용섭 | 이상휘 | 인재개발원 본관 1층 |  | 2015.08 |  | Cisco | AIR-CAP1602I-K-K9 | FGL1729X27L | 서경NCS | 콤텍시스템 | O | 박철우 이사 010-6316-3128 | 이준선 선임 010-7250-6427 | IOS | IOS | ap1g2-k9w7-mx.152-2.JB | PowerPC CPU at 533Mhz | 256MB | 32MB | 172.21.76.226 | 6 | 2021-12-31 | O
396 | 2 | L3 SW | 2 | 동부인재개발원 Main L3 A | 동부인재개발원 Main L3 A | LI-H430-201510-0394 | 운영 |  |  | 네트워크 | 동부인재개발원 Main L3 A | X | X | 중(3등급) | Zenius | X | 소형 |  | DB생명 | 조용섭 | 이상휘 | 인재개발원 본관 B1층 |  | 2015.08 |  | Cisco | WS-C3850-24S-S | FOC1928X1HS | 서경NCS | 콤텍시스템 | O | 박철우 이사 010-6316-3128 | 이준선 선임 010-7250-6427 | IOS | IOS | cat3k_caa-universalk9 | MIPS | 4GB | 2GB | 172.21.75.254, 172.21.76.254(Stack 1) | 6 | 2025-10-31 | O
397 | 2 | L3 SW | 2 | 동부인재개발원 Main L3 B | 동부인재개발원 Main L3 B | LI-H430-201510-0395 | 운영 |  |  | 네트워크 | 동부인재개발원 Main L3 B | X | X | 중(3등급) | Zenius | X | 소형 |  | DB생명 | 조용섭 | 이상휘 | 인재개발원 본관 B1층 |  | 2015.08 |  | Cisco | WS-C3850-24S-S | FCW1928D1BY | 서경NCS | 콤텍시스템 | O | 박철우 이사 010-6316-3128 | 이준선 선임 010-7250-6427 | IOS | IOS | cat3k_caa-universalk9 | MIPS | 4GB | 2GB | 172.21.75.254, 172.21.76.254(Stack 2) | 6 | 2025-10-31 | O
398 | 2 | L3 SW | 2 | 동부인재개발원 Main L3 C | 동부인재개발원 Main L3 C | LI-H430-201510-0396 | 운영 |  |  | 네트워크 | 동부인재개발원 Main L3 C | X | X | 중(3등급) | Zenius | X | 소형 |  | DB생명 | 조용섭 | 이상휘 | 인재개발원 본관 B1층 |  | 2015.08 |  | Cisco | WS-C3850-24T-S | FCW1916C0MH | 서경NCS | 콤텍시스템 | O | 박철우 이사 010-6316-3128 | 이준선 선임 010-7250-6427 | IOS | IOS | cat3k_caa-universalk9 | MIPS | 4GB | 2GB | 172.21.75.254, 172.21.76.254(Stack 3) | 6 | 2025-10-31 | O
399 | 2 | NAC | 2 | 영동사업단 NAC | 영동사업단 NAC | LI-NETW-201510-0397 | 운영 |  |  | 네트워크 접근 제어 | 영동사업단 NAC | X | X | 하(4등급) | Zenius | X | 소형 |  | DB생명 | 조용섭 | 이상휘 | 영동사업단 |  | 2012.11 |  | 넷맨 | PEA 70 | 1107000751 | 서경NCS | 콤텍시스템 | O | 박철우 이사 010-6316-3128 | 이재문 주임 010-8379-2051 | SNA | SNA | SNA_v5.5.0.38-dongbu_life-p2 | Intel(R) Celeron(R) CPU J1900 @ 1.99GHz | 2GB | 500GB | 172.28.36.245, 172.18.173.245 | 6 | 2017-11-30 | O
400 | 2 | UTM | 2 | 동부인재개발원 UTM A | 동부인재개발원 UTM A | LI-H560-201510-0398 | 운영 |  |  | 네트워크 | 동부인재개발원 UTM A | X | X | 하(4등급) | Zenius | O | 소형 |  | DB생명 | 조용섭 | 이상휘 | 인재개발원 본관 B1층 |  | 2015.08 |  | 넥스지 | Vforce 2500 | NZC25081510196 | 서경NCS | 콤텍시스템 | O | 박철우 이사 010-6316-3128 | 송원일 차장 010-3440-1346 | VOS | VOS | vos-4.6-octeon-130627.bin | Cavium Octeon II CPU (6 cores) at 1100MHz | 4096M | 1TB | 112.216.232.242 | 6 | 2023-12-31 | O
401 | 2 | UTM | 2 | 동부인재개발원 UTM B | 동부인재개발원 UTM B | LI-H560-201510-0399 | 운영 |  |  | 네트워크 | 동부인재개발원 UTM B | X | X | 하(4등급) | Zenius | O | 소형 |  | DB생명 | 조용섭 | 이상휘 | 인재개발원 본관 B1층 |  | 2015.08 |  | 넥스지 | Vforce 2500 | NZC25081510200 | 서경NCS | 콤텍시스템 | O | 박철우 이사 010-6316-3128 | 송원일 차장 010-3440-1346 | VOS | VOS | vos-4.6-octeon-130627.bin | Cavium Octeon II CPU (6 cores) at 1100MHz | 4096M | 1TB | 112.216.232.243 | 6 | 2023-12-31 | O
402 | 2 | VPN | 2 | 동부증권 VPN(회수장비) | 동부증권 VPN(회수장비) | LI-H560-201510-0400 | 폐기 | 2021년 7월 20일 | 노후화 | 대외계 | 동부증권 VPN(회수장비) | X | X | 중(3등급) | NMS | X | 소형 |  | 동부생명 | 조용섭 | 이상휘 | 죽전센터 5층 | L7-H9-8 | 2007.07 |  | 넥스지 | VForce 1700 | NTV170006D0880 | 서경NCS | 서경NCS | O | 최광용 부장 010-6346-8539 | 가희선 과장 010-7173-8820 | VOS | VOS | vos1700-3.0.12-STK26.bin | VIA C7 Processor 1500MHz | 512MB | 20MB | 172.18.10.230 | 6 | 2014-12-31 | O
403 | 2 | VPN | 2 | 동부CAS_손해사정 VPN | 동부CAS_손해사정 VPN | LI-H560-201510-0401 | 운영 |  |  | 네트워크 | 동부CAS_손해사정 VPN | X | X | 하(4등급) | X | X | 소형 |  | DB생명 | 조용섭 | 이상휘 | 동부CAS손해사정 |  | 2008.11 |  | 넥스지 | VForce 1200 | NTV12009804318 | 서경NCS | 콤텍시스템 | O | 박철우 이사 010-6316-3128 | 송원일 차장 010-3440-1346 | VOS | VOS | vos1200-3.0.11-STK26.bin | Intel IXP425 | 128MB | 20MB | 172.21.20.254/24 | 6 | 2014-12-31 | O
404 | 2 | AP | 2 | 동해지점 AP_1(회수장비) | 동해지점 AP_1(회수장비) | LI-H470-201510-0402 | 폐기 | 2021년 7월 20일 | 노후화 | 무선랜 인증 | 동해지점 AP_1(회수장비) | X | X | 하(4등급) | X | X | 소형 |  | 동부생명 | 조용섭 | 이상휘 | 죽전센터 |  | 2008.03 |  | Cisco | AIR-AP1131AG-K-K9 | FOC1205221P | 서경NCS | 서경NCS | O | 최광용 부장 010-6346-8539 | 이재호 차장 010-9493-1091 | IOS | IOS | c1130-k9w7-mx.124-10b.JA | PowerPCElvis at 262Mhz | 32MB | 16MB | 172.18.119.231 | 6 | 2018-07-31 | O
405 | 2 | AP | 2 | 동해지점 AP_2(회수장비) | 동해지점 AP_2(회수장비) | LI-H470-201510-0403 | 폐기 | 2021년 7월 20일 | 노후화 | 무선랜 인증 | 동해지점 AP_2(회수장비) | X | X | 하(4등급) | X | X | 소형 |  | 동부생명 | 조용섭 | 이상휘 | 죽전센터 |  | 2008.05 |  | Cisco | AIR-AP1131AG-K-K9 | FOC12085RZ4 | 서경NCS | 서경NCS | O | 최광용 부장 010-6346-8539 | 이재호 차장 010-9493-1091 | IOS | IOS | c1130-k9w7-mx.124-10b.JA3 | PowerPCElvis at 262Mhz | 32MB | 16MB | 172.18.119.232 | 6 | 2018-07-31 | O
406 | 2 | NAC | 2 | 동해지점 NAC(회수장비) | 동해지점 NAC(회수장비) | LI-NETW-201510-0404 | 폐기 | 2021년 7월 20일 | 노후화 | 네트워크 접근 제어 | 동해지점 NAC(회수장비) | X | X | 하(4등급) | NMS | X | 소형 |  | 동부생명 | 조용섭 | 이상휘 | 죽전센터 |  | 2012.11 |  | 넷맨 | PEA 70 | NS1107000510 | 서경NCS | 서경NCS | O | 최광용 부장 010-6346-8539 | 이대정 대리 010-5124-2705 | SNA | SNA | SNA_v5.5.0.38-dongbu_life-p2 | Intel(R) Celeron(R) CPU J1900 @ 1.99GHz | 2GB | 500GB | 172.28.62.245, 172.18.119.245 | 6 | 2017-11-30 | O
407 | 2 | UTM | 2 | 목포지점 UTM A(회수장비) | 목포지점 UTM A(회수장비) | LI-H560-201510-0405 | 유휴 |  |  | 네트워크 | 목포지점 UTM A(회수장비) | X | X | 하(4등급) | X | X | 소형 |  | DB생명 | 조용섭 | 이상휘 | 죽전센터 |  | 2015.01 | 2018.12.20 | 넥스지 | Vforce 500 | NZT05121430213 | 서경NCS | 콤텍시스템 | O | 박철우 이사 010-6316-3128 | 송원일 차장 010-3440-1346 | VOS | VOS | vos-4.6-octeon.bin | Cavium Octeon II CPU (2 cores) at 1000MHz | 4096M | 4GB | 172.28.62.252/24, 172.18.119.252/24 | 6 | 2024-12-31 | O
408 | 2 | AP | 2 | 인재개발원 신규 숙소동 2F AP_5 | 인재개발원 신규 숙소동 2F AP_5 | LI-H470-201510-0406 | 운영 |  |  | 무선랜 인증 | 인재개발원 신규 숙소동 2F AP_5 | X | X | 하(4등급) | Zenius | X | 소형 |  | DB생명 | 조용섭 | 이상휘 | 인재개발원 신규 숙소동 2층 |  | 2015.06 | 2018.11.29 | Cisco | AIR-SAP1602I-K-K9 | FGL1915X1GX | 서경NCS | 콤텍시스템 | O | 박철우 이사 010-6316-3128 | 이준선 선임 010-7250-6427 | IOS | IOS | ap1g2-k9w7-mx.152-2.JB2 | PowerPC CPU at 533Mhz | 256MB | 32MB | 172.21.76.43 | 6 | 2021-12-31 | O
409 | 2 | L2 SW | 2 | 회수장비 | 회수장비 | LI-H420-201510-0407 | 폐기 | 2019년 05월 31일 | 노후화 |  | 회수장비 | [7 empty] | 동부생명 | 조용섭 | 이관우 | 죽전센터 |  | 2015.06 |  | Cisco | WS-C2960+24TC-L | FCW1912A11Y |  | 데이타링크 |  | 김대성 부장 010-2646-9686 | [8 empty] | 6 |  | O
410 | 2 | NAC | 2 | 전주지점 NAC | 전주지점 NAC | LI-NETW-201510-0408 | 운영 |  |  | 네트워크 접근 제어 | 전주지점 NAC | X | X | 하(4등급) | Zenius | X | 소형 |  | DB생명 | 조용섭 | 이상휘 | 전주지점 |  | 2012.11 |  | 넷맨 | PEA 70 | NV070C25A820 | 서경NCS | 콤텍시스템 | O | 박철우 이사 010-6316-3128 | 이재문 주임 010-8379-2051 | SNA | SNA | SNA_v5.5.0.38-dongbu_life-p2 | Intel(R) Celeron(R) CPU J1900 @ 1.99GHz | 2GB | 500GB | 172.28.94.245, 172.18.116.245 | 6 | 2017-11-30 | O
411 | 2 | UTM | 2 | 신사업 KB카드 UTM_A | 신사업 KB카드 UTM_A | LI-H560-201510-0409 | 운영 |  |  | 네트워크 | 신사업 KB카드 UTM_A | X | X | 하(4등급) | Zenius | O | 소형 |  | DB생명 | 조용섭 | 이상휘 | 죽전센터 5층 | L7-H8 | 2015.06 |  | 넥스지 | Vforce 1500 | NZT15081420174 | 서경NCS | 콤텍시스템 | O | 박철우 이사 010-6316-3128 | 송원일 차장 010-3440-1346 | VOS | VOS | octeon vos-4.6-octeon-150126.bin | Cavium Octeon II CPU (4 cores) at 1000MHz | 4096M | 500GB | 192.168.99.46 | 6 | 2023-12-31 | O
412 | 2 | VPN | 2 | 드림라이프재무설계_본사 VPN | 드림라이프재무설계_본사 VPN | LI-H560-201510-0410 | 운영 |  |  | 네트워크 | 드림라이프재무설계_본사 VPN | X | X | 하(4등급) | X | X | 소형 |  | DB생명 | 조용섭 | 이상휘 | 드림라이프재무설계_본사 |  | 2008.11 |  | 넥스지 | VForce 1200 | NTV12009805083 | 서경NCS | 콤텍시스템 | O | 박철우 이사 010-6316-3128 | 송원일 차장 010-3440-1346 | VOS | VOS | vos1200-3.0.11-STK26.bin | Intel IXP425 | 128MB | 20MB | 172.22.36.62/26 | 6 | 2014-12-31 | O
413 | 2 | VPN | 2 | 라이프에셋_본사 VPN | 라이프에셋_본사 VPN | LI-H560-201510-0411 | 운영 |  |  | 네트워크 | 라이프에셋_본사 VPN | X | X | 하(4등급) | X | X | 소형 |  | DB생명 | 조용섭 | 이상휘 | 라이프에셋_본사 |  | 2009.01 |  | 넥스지 | VForce 1200 | NTV12009804518 | 서경NCS | 콤텍시스템 | O | 박철우 이사 010-6316-3128 | 송원일 차장 010-3440-1346 | VOS | VOS | vos1200-3.0.11-STK26.bin | Intel IXP425 | 128MB | 20MB | 172.22.131.254/26 | 6 | 2014-12-31 | O
414 | 2 | VPN | 2 | 롯데닷컴 대외계 A VPN | 롯데닷컴 대외계 A VPN | LI-H560-201510-0412 | 유휴 |  |  | 네트워크 | 롯데닷컴 대외계 A VPN | X | X | 하(4등급) | X | X | 소형 |  | DB생명 | 조용섭 | 이상휘 | 죽전센터 |  | 2015.09 |  | 주니퍼 | SSG-140 | 0185012011000691 | 서경NCS | 콤텍시스템 | O | 박철우 이사 010-6316-3128 | 이준선 선임 010-7250-6427 | ScreenOS | ScreenOS | 6.3.0r24.0 (Firewall+VPN) | Intel IXP2325 | 512MB | 64MB | 172.18.10.42 | 6 | 2021-01-23 | O
415 | 2 | VPN | 2 | 롯데닷컴 대외계 B VPN | 롯데닷컴 대외계 B VPN | LI-H560-201510-0413 | 유휴 |  |  | 네트워크 | 롯데닷컴 대외계 B VPN | X | X | 하(4등급) | X | X | 소형 |  | DB생명 | 조용섭 | 이상휘 | 죽전센터 |  | 2015.09 |  | 주니퍼 | SSG-140 | 0185022011000507 | 서경NCS | 콤텍시스템 | O | 박철우 이사 010-6316-3128 | 이준선 선임 010-7250-6427 | ScreenOS | ScreenOS | 6.3.0r24.0 (Firewall+VPN) | Intel IXP2325 | 512MB | 64MB | 172.18.10.43 | 6 | 2021-01-23 | O
416 | 2 | L2 SW | 2 | 청파지점(&서울지점) L2_4 | 청파지점(&서울지점) L2_4 | LI-H420-201510-0414 | 운영 |  |  | 네트워크 | 청파지점(&서울지점) L2_4 | X | X | 하(4등급) | Zenius | X | 소형 |  | DB생명 | 조용섭 | 이상휘 | 청파지점(&서울지점) |  | 2015.05 |  | Cisco | WS-C2960+24TC-L | FCW1912A101 | 서경NCS | 콤텍시스템 | O | 박철우 이사 010-6316-3128 | 이준선 선임 010-7250-6427 | IOS | IOS | c2960-lanbasek9-mz.150-2.SE6 | PowerPC405 | 64MB | 32MB | 172.28.100.15, 172.18.101.15 | 6 | 2019-10-31 | O
417 | 2 | L2 SW | 2 | 울진인큐지점 Main L2 | 울진인큐지점 Main L2 | LI-H420-201510-0415 | 운영 |  |  | 네트워크 | 울진인큐지점 Main L2 | X | X | 하(4등급) | Zenius | X | 소형 |  | DB생명 | 조용섭 | 이상휘 | 울진인큐지점 |  | 2015.05 | 2020.09.18 | Cisco | WS-C2960+24TC-L | FCW1912A13J | 서경NCS | 콤텍시스템 | O | 박철우 이사 010-6316-3128 | 이준선 선임 010-7250-6427 | IOS | IOS | c2960-lanbasek9-mz.150-2.SE6 | PowerPC405 | 64MB | 32MB | 172.28.42.11, 172.21.10.11 | 6 | 2019-10-31 | O
418 | 2 | UTM | 2 | 현대홈쇼핑_신부평센터 UTM A | 현대홈쇼핑_신부평센터 UTM A | LI-H560-201510-0416 | 운영 |  |  | 네트워크 | 현대홈쇼핑_신부평센터 UTM A | X | X | 하(4등급) | Zenius | O | 소형 |  | DB생명 | 조용섭 | 이상휘 | 현대홈쇼핑_신부평센터 |  | 2015.05 |  | 넥스지 | Vforce 1500 | NZT15081440398 | 서경NCS | 콤텍시스템 | O | 박철우 이사 010-6316-3128 | 송원일 차장 010-3440-1346 | VOS | VOS | vos-4.6-octeon-130627.bin | Cavium Octeon II CPU (4 cores) at 1000MHz | 4096M | 500GB | 172.19.202.252/24 | 6 | 2023-12-31 | O
419 | 2 | UTM | 2 | 수송지점(&동군산지점) UTM_B | 수송지점(&동군산지점) UTM_B | LI-H560-201510-0417 | 운영 |  |  | 네트워크 | 수송지점(&동군산지점) UTM_B | X | X | 하(4등급) | X | X | 소형 |  | DB생명 | 조용섭 | 이상휘 | 수송지점(&동군산지점) |  | 2015.04 |  | 넥스지 | Vforce 1500 | NZT15081910325 | 서경NCS | 콤텍시스템 | O | 박철우 이사 010-6316-3128 | 송원일 차장 010-3440-1346 | VOS | VOS | vos-4.6-octeon-150126.bin | Cavium Octeon II CPU (4 cores) at 1000MHz | 4096M | 500GB | 172.28.76.253/24, 172.21.41.253/24 | 6 | 2023-12-31 | O
420 | 2 | UTM | 2 | 한남지점 UTM A | 한남지점 UTM A | LI-H560-201510-0418 | 운영 |  |  | 네트워크 | 한남지점 UTM A | X | X | 하(4등급) | X | X | 소형 |  | DB생명 | 조용섭 | 이상휘 | 한남지점 |  | 2015.04 |  | 넥스지 | Vforce 1500 | NZT15081440047 | 서경NCS | 콤텍시스템 | O | 박철우 이사 010-6316-3128 | 송원일 차장 010-3440-1346 | VOS | VOS | octeon vos-4.6-octeon-150126.bin | Cavium Octeon II CPU (4 cores) at 1000MHz | 4096M | 500GB | 172.18.104.252/254 172.28.105.252/254 | 6 | 2023-12-31 | O
421 | 2 | UTM | 2 | 원주지점_춘천사무소 UTM A(회수장비) | 원주지점_춘천사무소 UTM A(회수장비) | LI-H560-201510-0419 | 유휴 |  |  | 네트워크 | 원주지점_춘천사무소 UTM A(회수장비) | X | X | 하(4등급) | Zenius | O | 소형 |  | DB생명 | 조용섭 | 이상휘 | 죽전센터 |  | 2015.04 |  | 넥스지 | Vforce 500 | NZT05121430666 | 서경NCS | 콤텍시스템 | O | 박철우 이사 010-6316-3128 | 송원일 차장 010-3440-1346 | VOS | VOS | vos-4.6-octeon-130627.bin | Cavium Octeon II CPU (2 cores) at 1000MHz | 4096M | 4GB | 172.28.86.252/24, 172.21.117.252/24 | 6 | 2024-12-31 | O
422 | 2 | UTM | 2 | 대외계 넥스지 센터 UTM_B | 대외계 넥스지 센터 UTM_B | LI-H560-201510-0420 | 운영 |  |  | 네트워크 | 대외계 넥스지 센터 UTM_B | X | X | 하(4등급) | Zenius | O | 소형 |  | DB생명 | 조용섭 | 이상휘 | 죽전센터 5층 | L7-H9-17 | 2015.04 |  | 넥스지 | Vforce 1500 | NZT15081440133 | 서경NCS | 콤텍시스템 | O | 박철우 이사 010-6316-3128 | 송원일 차장 010-3440-1346 | VOS | VOS | vos-4.6-octeon-150126.bin | Cavium Octeon II CPU (4 cores) at 1000MHz | 4096M | 500GB | 172.18.10.83 | 6 | 2023-12-31 | O
423 | 2 | UTM | 2 | 신한카드 동대문지점 UTM_A(TM망) | 신한카드 동대문지점 UTM_A(TM망) | LI-H560-201510-0421 | 운영 |  |  | 네트워크 | 신한카드 동대문지점 UTM_A(TM망) | X | X | 하(4등급) | Zenius | O | 소형 |  | DB생명 | 조용섭 | 이상휘 | 신한카드 동대문지점 |  | 2015.04 |  | 넥스지 | Vforce 1500 | NZT15081620043 | 서경NCS | 콤텍시스템 | O | 박철우 이사 010-6316-3128 | 송원일 차장 010-3440-1346 | VOS | VOS | octeon vos-4.6-octeon-150119.bin | Cavium Octeon II CPU (4 cores) at 1000MHz | 4096M | 500GB |  | 6 | 2023-12-31 | O
424 | 2 | L3 SW | 2 | INT-GenAI-L3_B(회수장비) | INT-GenAI-L3_B(회수장비) | LI-H430-201510-0422 | 유휴 |  |  | 네트워크 | INT-GenAI-L3_B(회수장비) | X | X | 하(4등급) | O | O | 소형 |  | DB생명 | 조용섭 | 이상휘 | 죽전센터 |  | 2014.11 |  | Cisco | WS-C3560X-24T-E | FDO1701R0KS | 서경NCS | 콤텍시스템 | O | 박철우 이사 010-6316-3128 | 이준선 선임 010-7250-6427 | IOS | IOS | C3560E-UNIVERSALK9-M 12.2(55)SE8 | PowerPC405 | 256MB | 64MB | 172.18.10.133 | 6 | 2021-10-31 | O
425 | 2 | L2 SW | 2 | 부산지역 예비장비 L2(회수장비) | 부산지역 예비장비 L2(회수장비) | LI-H420-201510-0423 | 유휴 |  |  | 네트워크 | 부산지역 예비장비 L2(회수장비) | X | X | 하(4등급) | X | X | 소형 |  | DB생명 | 조용섭 | 이상휘 | 죽전센터 |  | 2014.03 |  | Cisco | WS-C2960-24PC-S | FCQ1749X6VJ | 서경NCS | 콤텍시스템 | O | 박철우 이사 010-6316-3128 | 이준선 선임 010-7250-6427 | IOS | IOS | c2960-lanlitek9-mz.122-55.SE7 | PowerPC405 | 128MB | 64MB |  | 6 | 2019-10-31 | O
426 | 2 | L3 SW | 2 | IT부서 죽전 L3 | IT부서 죽전 L3 | LI-H430-201510-0424 | 운영 |  |  | 네트워크 | IT부서 죽전 L3 | X | X | 하(4등급) | Zenius | X | 소형 |  | DB생명 | 조용섭 | 이상휘 | 죽전센터 5층 | L7-H3-13 | 2014.11 |  | Cisco | WS-C3560X-24T-E | FOD1701R0PJ | 서경NCS | 콤텍시스템 | O | 박철우 이사 010-6316-3128 | 이준선 선임 010-7250-6427 | IOS | IOS | c3560e-universalk9-mz.122-55.SE8.bin | PowerPC405 | 256MB | 64MB | 192.168.99.116 | 6 | 2021-10-31 | O
427 | 2 | L3 SW | 2 | DR EXT L3 | DR EXT L3 | LI-H430-201510-0425 | DR |  |  | 네트워크 | DR EXT L3 | X | X | 하(4등급) | X | X | 소형 |  | DB생명 | 조용섭 | 이상휘 | 가산 DR센터 |  | 2014.11 |  | Cisco | WS-C3560X-24T-E | FDO1701R0KD | 서경NCS | 콤텍시스템 | O | 박철우 이사 010-6316-3128 | 이준선 선임 010-7250-6427 | IOS | IOS | c3560e-universalk9-mz.122-55.SE8.bin | PowerPC405 | 256MB | 64MB | 192.168.102.81, 192.168.97.1, 172.19.166.209(NAT) | 6 | 2021-10-31 | O
428 | 2 | L2 SW | 2 | 광주지역 예비장비 L2(회수장비) | 광주지역 예비장비 L2(회수장비) | LI-H420-201510-0426 | 폐기 |  |  | 네트워크 | 광주지역 예비장비 L2(회수장비) | X | X | 하(4등급) | X | X | 소형 |  | DB생명 | 조용섭 | 이상휘 | 죽전센터 |  | 2014.03 |  | Cisco | WS-C2960-24PC-S | FOC1809V459 | 서경NCS | 콤텍시스템 | O | 박철우 이사 010-6316-3128 | 이준선 선임 010-7250-6427 | IOS | IOS | c2960-lanlitek9-mz.122-55.SE7 | PowerPC405 | 128MB | 64MB |  | 6 | 2019-10-31 | O
429 | 2 | L2 SW | 2 | 강릉지역 예비장비 L2 | 강릉지역 예비장비 L2 | LI-H420-201510-0427 | 유휴 |  |  | 네트워크 | 강릉지역 예비장비 L2 | X | X | 하(4등급) | X | X | 소형 |  | DB생명 | 조용섭 | 이상휘 | 강릉지역 예비장비 |  | 2014.03 |  | Cisco | WS-C2960-24PC-S | FOC1809V4AR | 서경NCS | 콤텍시스템 | O | 박철우 이사 010-6316-3128 | 이준선 선임 010-7250-6427 | IOS | IOS | c2960-lanlitek9-mz.122-55.SE7 | PowerPC405 | 128MB | 64MB |  | 6 | 2019-10-31 | O
430 | 2 | L2 SW | 2 | 대전지역 예비장비 L2 | 대전지역 예비장비 L2 | LI-H420-201510-0428 | 유휴 |  |  | 네트워크 | 대전지역 예비장비 L2 | X | X | 하(4등급) | X | X | 소형 |  | DB생명 | 조용섭 | 이상휘 | 대전지역 예비장비 |  | 2014.03 |  | Cisco | WS-C2960-24PC-S | FOC1809V49R | 서경NCS | 콤텍시스템 | O | 박철우 이사 010-6316-3128 | 이준선 선임 010-7250-6427 | IOS | IOS | c2960-lanlitek9-mz.122-55.SE7 | PowerPC405 | 128MB | 64MB |  | 6 | 2019-10-31 | O
431 | 2 | VPN | 2 | 리노보험_경주지사 VPN | 리노보험_경주지사 VPN | LI-H560-201510-0429 | 운영 |  |  | 네트워크 | 리노보험_경주지사 VPN | X | X | 하(4등급) | X | X | 소형 |  | DB생명 | 조용섭 | 이상휘 | 리노보험_경주지사 |  | 2008.09 |  | 넥스지 | VForce 1200 | NTV12009802829 | 서경NCS | 콤텍시스템 | O | 박철우 이사 010-6316-3128 | 송원일 차장 010-3440-1346 | VOS | VOS | vos1200-3.0.11-STK26.bin | Intel IXP425 | 128MB | 20MB | 172.19.181.254/24 | 6 | 2014-12-31 | O
432 | 2 | VPN | 2 | 리노보험_디스타지사 VPN | 리노보험_디스타지사 VPN | LI-H560-201510-0430 | 운영 |  |  | 네트워크 | 리노보험_디스타지사 VPN | X | X | 하(4등급) | X | X | 소형 |  | DB생명 | 조용섭 | 이상휘 | 리노보험_디스타지사 |  | 2008.11 |  | 넥스지 | VForce 1200 | NTV12009805131 | 서경NCS | 콤텍시스템 | O | 박철우 이사 010-6316-3128 | 송원일 차장 010-3440-1346 | VOS | VOS | vos1200-3.0.11-STK26.bin | Intel IXP425 | 128MB | 20MB | 172.22.175.254/26 | 6 | 2014-12-31 | O
433 | 2 | VPN | 2 | 회수장비 | 회수장비 | LI-H560-201510-0955 | 폐기 | 2019년 05월 31일 | 노후화 |  | 회수장비 | [7 empty] | 동부생명 | 조용섭 | 이관우 | 죽전센터 |  | 2007.12 |  | 넥스지 | VForce 1200 | NTV12009800472 |  | 데이타링크 |  | 김대성 부장 010-2646-9686 | [8 empty] | 6 |  | O
434 | 2 | VPN | 2 | 리노보험_영천지사 VPN | 리노보험_영천지사 VPN | LI-H560-201510-0432 | 운영 |  |  | 네트워크 | 리노보험_영천지사 VPN | X | X | 하(4등급) | X | X | 소형 |  | DB생명 | 조용섭 | 이상휘 | 리노보험_영천지사 |  | 2009.02 |  | 넥스지 | VForce 1200 | NTV12009805056 | 서경NCS | 콤텍시스템 | O | 박철우 이사 010-6316-3128 | 송원일 차장 010-3440-1346 | VOS | VOS | vos1200-3.0.11-STK26.bin | Intel IXP425 | 128MB | 20MB | 172.22.22.254/26 | 6 | 2014-12-31 | O
435 | 2 | VPN | 2 | 리노보험_칠곡지사 VPN | 리노보험_칠곡지사 VPN | LI-H560-201510-0433 | 운영 |  |  | 네트워크 | 리노보험_칠곡지사 VPN | X | X | 하(4등급) | X | X | 소형 |  | DB생명 | 조용섭 | 이상휘 | 리노보험_칠곡지사 |  | 2008.11 |  | 넥스지 | VForce 1200 | NTV12009804504 | 서경NCS | 콤텍시스템 | O | 박철우 이사 010-6316-3128 | 송원일 차장 010-3440-1346 | VOS | VOS | vos1200-3.0.11-STK26.bin | Intel IXP425 | 128MB | 20MB | 172.22.168.62/26 | 6 | 2014-12-31 | O
436 | 2 | VPN | 2 | 리노보험_포항지사 VPN | 리노보험_포항지사 VPN | LI-H560-201510-0434 | 운영 |  |  | 네트워크 | 리노보험_포항지사 VPN | X | X | 하(4등급) | X | X | 소형 |  | DB생명 | 조용섭 | 이상휘 | 리노보험_포항지사 |  | 2008.11 |  | 넥스지 | VForce 1200 | NTV12009805132 | 서경NCS | 콤텍시스템 | O | 박철우 이사 010-6316-3128 | 송원일 차장 010-3440-1346 | VOS | VOS | vos1200-3.0.11-STK26.bin | Intel IXP425 | 128MB | 20MB | 172.22.17.62/26 | 6 | 2014-12-31 | O
437 | 2 | VPN | 2 | 회수장비 | 회수장비 | LI-H560-201510-0956 | 폐기 | 2019년 05월 31일 | 노후화 |  | 회수장비 | [7 empty] | 동부생명 | 조용섭 | 이관우 | 죽전센터 |  | 2008.12 |  | 넥스지 | VForce 1200 | NTV12009802793 |  | 데이타링크 |  | 김대성 부장 010-2646-9686 | [8 empty] | 6 |  | O
438 | 2 | VPN | 2 | 리더스_나운지점 VPN | 리더스_나운지점 VPN | LI-H560-201510-0436 | 운영 |  |  | 네트워크 | 리더스_나운지점 VPN | X | X | 하(4등급) | X | X | 소형 |  | DB생명 | 조용섭 | 이상휘 | 리더스_나운지점 |  | 2008.08 |  | 넥스지 | VForce 1200 | NTV12009802117 | 서경NCS | 콤텍시스템 | O | 박철우 이사 010-6316-3128 | 송원일 차장 010-3440-1346 | VOS | VOS | vos1200-3.0.11-STK26.bin | Intel IXP425 | 128MB | 20MB | 172.21.233.254/24 | 6 | 2014-12-31 | O
439 | 2 | VPN | 2 | 리더스_부산지사 VPN | 리더스_부산지사 VPN | LI-H560-201510-0437 | 운영 |  |  | 네트워크 | 리더스_부산지사 VPN | X | X | 하(4등급) | X | X | 소형 |  | DB생명 | 조용섭 | 이상휘 | 리더스_부산지사 |  | 2008.10 |  | 넥스지 | VForce 1200 | NTV12009804038 | 서경NCS | 콤텍시스템 | O | 박철우 이사 010-6316-3128 | 송원일 차장 010-3440-1346 | VOS | VOS | vos1200-3.0.11-STK26.bin | Intel IXP425 | 128MB | 20MB | 172.22.6.126/26 | 6 | 2014-12-31 | O
440 | 2 | VPN | 2 | 리더스금융판매_대전지사 VPN | 리더스금융판매_대전지사 VPN | LI-H560-201510-0438 | 운영 |  |  | 네트워크 | 리더스금융판매_대전지사 VPN | X | X | 하(4등급) | X | X | 소형 |  | DB생명 | 조용섭 | 이상휘 | 리더스금융판매_대전지사 |  | 2008.10 |  | 넥스지 | VForce 1200 | NTV12009803691 | 서경NCS | 콤텍시스템 | O | 박철우 이사 010-6316-3128 | 송원일 차장 010-3440-1346 | VOS | VOS | vos1200-3.0.11-STK26.bin | Intel IXP425 | 128MB | 20MB | 172.22.7.190/26 | 6 | 2014-12-31 | O
441 | 2 | VPN | 2 | 리더스금융판매_청구지사 VPN | 리더스금융판매_청구지사 VPN | LI-H560-201510-0439 | 운영 |  |  | 네트워크 | 리더스금융판매_청구지사 VPN | X | X | 하(4등급) | X | X | 소형 |  | DB생명 | 조용섭 | 이상휘 | 리더스금융판매_청구지사 |  | 2008.04 |  | 넥스지 | VForce 1200 | NTV12009800474 | 서경NCS | 콤텍시스템 | O | 박철우 이사 010-6316-3128 | 송원일 차장 010-3440-1346 | VOS | VOS | vos1200-3.0.11-STK26.bin | Intel IXP425 | 128MB | 20MB | 172.22.135.62/26 | 6 | 2014-12-31 | O
442 | 2 | VPN | 2 | 회수장비 | 회수장비 | LI-H560-201510-0957 | 폐기 | 2019년 05월 31일 | 노후화 |  | 회수장비 | [7 empty] | 동부생명 | 조용섭 | 이관우 | 죽전센터 |  | 2008.09 |  | 넥스지 | VForce 1200 | NTV12009805187 |  | 데이타링크 |  | 김대성 부장 010-2646-9686 | [8 empty] | 6 |  | O
443 | 2 | VPN | 2 | 리더스코인스_구미지사 VPN | 리더스코인스_구미지사 VPN | LI-H560-201510-0441 | 운영 |  |  | 네트워크 | 리더스코인스_구미지사 VPN | X | X | 하(4등급) | X | X | 소형 |  | DB생명 | 조용섭 | 이상휘 | 리더스코인스_구미지사 |  | 2008.09 |  | 넥스지 | VForce 1200 | NTV12009802573 | 서경NCS | 콤텍시스템 | O | 박철우 이사 010-6316-3128 | 송원일 차장 010-3440-1346 | VOS | VOS | vos1200-3.0.11-STK26.bin | Intel IXP425 | 128MB | 20MB | 172.22.115.126/26 | 6 | 2014-12-31 | O
444 | 2 | VPN | 2 | 리더스금융판매_금남지사 VPN | 리더스금융판매_금남지사 VPN | LI-H560-201510-0442 | 운영 |  |  | 네트워크 | 리더스금융판매_금남지사 VPN | X | X | 하(4등급) | X | X | 소형 |  | DB생명 | 조용섭 | 이상휘 | 리더스금융판매_금남지사 |  | 2009.03 |  | 넥스지 | VForce 1200 | NTV12009804814 | 서경NCS | 콤텍시스템 | O | 박철우 이사 010-6316-3128 | 송원일 차장 010-3440-1346 | VOS | VOS | vos1200-3.0.11-STK26.bin | Intel IXP425 | 128MB | 20MB | 172.22.85.62/26 | 6 | 2014-12-31 | O
445 | 2 | VPN | 2 | 리더스코인스_남울산지사 VPN | 리더스코인스_남울산지사 VPN | LI-H560-201510-0443 | 운영 |  |  | 네트워크 | 리더스코인스_남울산지사 VPN | X | X | 하(4등급) | X | X | 소형 |  | DB생명 | 조용섭 | 이상휘 | 리더스코인스_남울산지사 |  | 2008.09 |  | 넥스지 | VForce 1200 | NTV12009803446 | 서경NCS | 콤텍시스템 | O | 박철우 이사 010-6316-3128 | 송원일 차장 010-3440-1346 | VOS | VOS | vos1200-3.0.11-STK26.bin | Intel IXP425 | 128MB | 20MB | 172.21.7.254/24 | 6 | 2014-12-31 | O
446 | 2 | VPN | 2 | 회수장비 | 회수장비 | LI-H560-201510-0958 | 폐기 | 2019년 05월 31일 | 노후화 |  | 회수장비 | [7 empty] | 동부생명 | 조용섭 | 이관우 | 죽전센터 |  | 2008.09 |  | 넥스지 | VForce 1200 | NTV12009703650 |  | 데이타링크 |  | 김대성 부장 010-2646-9686 | [8 empty] | 6 |  | O
447 | 2 | VPN | 2 | 회수장비 | 회수장비 | LI-H560-201510-0959 | 폐기 | 2019년 05월 31일 | 노후화 |  | 회수장비 | [7 empty] | 동부생명 | 조용섭 | 이관우 | 죽전센터 |  | 2008.05 |  | 넥스지 | VForce 1200 | NTV12009802674 |  | 데이타링크 |  | 김대성 부장 010-2646-9686 | [8 empty] | 6 |  | O
448 | 2 | VPN | 2 | 리더스코인스_삼산지사 VPN | 리더스코인스_삼산지사 VPN | LI-H560-201510-0446 | 운영 |  |  | 네트워크 | 리더스코인스_삼산지사 VPN | X | X | 하(4등급) | X | X | 소형 |  | DB생명 | 조용섭 | 이상휘 | 리더스코인스_삼산지사 |  | 2008.10 |  | 넥스지 | VForce 1200 | NTV12009803692 | 서경NCS | 콤텍시스템 | O | 박철우 이사 010-6316-3128 | 송원일 차장 010-3440-1346 | VOS | VOS | vos1200-3.0.11-STK26.bin | Intel IXP425 | 128MB | 20MB | 172.22.6.190/26 | 6 | 2014-12-31 | O
449 | 2 | VPN | 2 | 한국보험금융_상명금융서비스지사 VPN | 한국보험금융_상명금융서비스지사 VPN | LI-H560-201510-0447 | 운영 |  |  | 네트워크 | 한국보험금융_상명금융서비스지사 VPN | X | X | 하(4등급) | X | X | 소형 |  | DB생명 | 조용섭 | 이상휘 | 한국보험금융_상명금융서비스지사 |  | 2008.12 |  | 넥스지 | VForce 1200 | NTV12009805060 | 서경NCS | 콤텍시스템 | O | 박철우 이사 010-6316-3128 | 송원일 차장 010-3440-1346 | VOS | VOS | vos1200-3.0.11-STK26.bin | Intel IXP425 | 128MB | 20MB | 172.22.102.254/26 | 6 | 2014-12-31 | O
450 | 2 | VPN | 2 | 회수장비 | 회수장비 | LI-H560-201510-0960 | 폐기 | 2019년 05월 31일 | 노후화 |  | 회수장비 | [7 empty] | 동부생명 | 조용섭 | 이관우 | 죽전센터 |  | 2009.01 |  | 넥스지 | VForce 1200 | NTV12009700248 |  | 데이타링크 |  | 김대성 부장 010-2646-9686 | [8 empty] | 6 |  | O
451 | 2 | VPN | 2 | 회수장비 | 회수장비 | LI-H560-201510-0961 | 폐기 | 2019년 05월 31일 | 노후화 |  | 회수장비 | [7 empty] | 동부생명 | 조용섭 | 이관우 | 죽전센터 |  | 2008.01 |  | 넥스지 | VForce 1200 | NTV12009802827 |  | 데이타링크 |  | 김대성 부장 010-2646-9686 | [8 empty] | 6 |  | O
452 | 2 | VPN | 2 | 회수장비 | 회수장비 | LI-H560-201510-0962 | 폐기 | 2019년 05월 31일 | 노후화 |  | 회수장비 | [7 empty] | 동부생명 | 조용섭 | 이관우 | 죽전센터 |  | 2008.02 |  | 넥스지 | VForce 1200 | NTV12009704727 |  | 데이타링크 |  | 김대성 부장 010-2646-9686 | [8 empty] | 6 |  | O
453 | 2 | VPN | 2 | 리더스금융판매_에버노블지사(&유니온지사) VPN | 리더스금융판매_에버노블지사(&유니온지사) VPN | LI-H560-201510-0451 | 운영 |  |  | 네트워크 | 리더스금융판매_에버노블지사(&유니온지사) VPN | X | X | 하(4등급) | X | X | 소형 |  | DB생명 | 조용섭 | 이상휘 | 리더스금융판매_에버노블지사(&유니온지사) |  | 2008.11 |  | 넥스지 | VForce 1200 | NTV12009804582 | 서경NCS | 콤텍시스템 | O | 박철우 이사 010-6316-3128 | 송원일 차장 010-3440-1346 | VOS | VOS | vos1200-3.0.11-STK26.bin | Intel IXP425 | 128MB | 20MB | 172.22.28.190/26 | 6 | 2014-12-31 | O
454 | 2 | VPN | 2 | 리더스코인스_엘팍스지사 VPN | 리더스코인스_엘팍스지사 VPN | LI-H560-201510-0452 | 운영 |  |  | 네트워크 | 리더스코인스_엘팍스지사 VPN | X | X | 하(4등급) | X | X | 소형 |  | DB생명 | 조용섭 | 이상휘 | 리더스코인스_엘팍스지사 |  | 2009.04 |  | 넥스지 | VForce 1200 | NTV12009803865 | 서경NCS | 콤텍시스템 | O | 박철우 이사 010-6316-3128 | 송원일 차장 010-3440-1346 | VOS | VOS | vos1200-3.0.11-STK26.bin | Intel IXP425 | 128MB | 20MB | 172.22.90.62/26 | 6 | 2014-12-31 | O
455 | 2 | VPN | 2 | 리더스코인스_울산지사 VPN | 리더스코인스_울산지사 VPN | LI-H560-201510-0453 | 운영 |  |  | 네트워크 | 리더스코인스_울산지사 VPN | X | X | 하(4등급) | X | X | 소형 |  | DB생명 | 조용섭 | 이상휘 | 리더스코인스_울산지사 |  | 2009.02 |  | 넥스지 | VForce 1200 | NTV12009804772 | 서경NCS | 콤텍시스템 | O | 박철우 이사 010-6316-3128 | 송원일 차장 010-3440-1346 | VOS | VOS | vos1200-3.0.11-STK26.bin | Intel IXP425 | 128MB | 20MB | 172.22.66.254/26 | 6 | 2014-12-31 | O
456 | 2 | VPN | 2 | 리더스코인스_원주지사 VPN | 리더스코인스_원주지사 VPN | LI-H560-201510-0454 | 운영 |  |  | 네트워크 | 리더스코인스_원주지사 VPN | X | X | 하(4등급) | X | X | 소형 |  | DB생명 | 조용섭 | 이상휘 | 리더스코인스_원주지사 |  | 2008.12 |  | 넥스지 | VForce 1200 | NTV12009804466 | 서경NCS | 콤텍시스템 | O | 박철우 이사 010-6316-3128 | 송원일 차장 010-3440-1346 | VOS | VOS | vos1200-3.0.11-STK26.bin | Intel IXP425 | 128MB | 20MB | 172.22.42.126/26 | 6 | 2014-12-31 | O
457 | 2 | VPN | 2 | 회수장비 | 회수장비 | LI-H560-201510-0963 | 폐기 | 2019년 05월 31일 | 노후화 |  | 회수장비 | [7 empty] | 동부생명 | 조용섭 | 이관우 | 죽전센터 |  | 2008.12 |  | 넥스지 | VForce 1200 | NTV12009802472 |  | 데이타링크 |  | 김대성 부장 010-2646-9686 | [8 empty] | 6 |  | O
458 | 2 | VPN | 2 | 회수장비 | 회수장비 | LI-H560-201510-0964 | 폐기 | 2019년 05월 31일 | 노후화 |  | 회수장비 | [7 empty] | 동부생명 | 조용섭 | 이관우 | 죽전센터 |  | 2008.12 |  | 넥스지 | VForce 1200 | NTV12009804023 |  | 데이타링크 |  | 김대성 부장 010-2646-9686 | [8 empty] | 6 |  | O
459 | 2 | VPN | 2 | 리더스플러스_김해지사 VPN | 리더스플러스_김해지사 VPN | LI-H560-201510-0457 | 운영 |  |  | 네트워크 | 리더스플러스_김해지사 VPN | X | X | 하(4등급) | X | X | 소형 |  | DB생명 | 조용섭 | 이상휘 | 리더스플러스_김해지사 |  | 2008.09 |  | 넥스지 | VForce 1200 | NTV12009802572 | 서경NCS | 콤텍시스템 | O | 박철우 이사 010-6316-3128 | 송원일 차장 010-3440-1346 | VOS | VOS | vos1200-3.0.11-STK26.bin | Intel IXP425 | 128MB | 20MB | 172.22.115.62/26 | 6 | 2014-12-31 | O
460 | 2 | VPN | 2 | 리더스금융판매_본사 VPN(회수장비) | 리더스금융판매_본사 VPN(회수장비) | LI-H560-201510-0458 | 유휴 |  |  | 네트워크 | 리더스금융판매_본사 VPN(회수장비) | X | X | 하(4등급) | X | X | 소형 |  | DB생명 | 조용섭 | 이상휘 | 죽전센터 |  | 2008.07 |  | 넥스지 | VForce 1200 | NTV12009801894 | 서경NCS | 콤텍시스템 | O | 박철우 이사 010-6316-3128 | 송원일 차장 010-3440-1346 | VOS | VOS | vos1200-3.0.11-STK26.bin | Intel IXP425 | 128MB | 20MB | 172.21.206.254/24 | 6 | 2014-12-31 | O
461 | 2 | VPN | 2 | 리치골드_동광주지사 VPN | 리치골드_동광주지사 VPN | LI-H560-201510-0459 | 운영 |  |  | 네트워크 | 리치골드_동광주지사 VPN | X | X | 하(4등급) | X | X | 소형 |  | DB생명 | 조용섭 | 이상휘 | 리치골드_동광주지사 |  | 2008.01 |  | 넥스지 | VForce 1200 | NTV12009701621 | 서경NCS | 콤텍시스템 | O | 박철우 이사 010-6316-3128 | 송원일 차장 010-3440-1346 | VOS | VOS | vos1200-3.0.11-STK26.bin | Intel IXP425 | 128MB | 20MB | 172.21.135.254/24 | 6 | 2014-12-31 | O
462 | 2 | VPN | 2 | 회수장비 | 회수장비 | LI-H560-201510-0966 | 폐기 | 2019년 05월 31일 | 노후화 |  | 회수장비 | [7 empty] | 동부생명 | 조용섭 | 이관우 | 죽전센터 |  | 2008.10 |  | 넥스지 | VForce 1200 | NTV12009804815 |  | 데이타링크 |  | 김대성 부장 010-2646-9686 | [8 empty] | 6 |  | O
463 | 2 | VPN | 2 | 폐기장비 | 폐기장비 | LI-H560-201510-0461 | 폐기 | 2017년 3월 10일 | 노후화 |  | 폐기장비 | [7 empty] | 동부생명 | 조용섭 | 이관우 | 죽전센터 |  | 2009.04 |  | 넥스지 | VForce 1200 | NTV12009803932 |  | 데이타링크 |  | 김대성 부장 010-2646-9686 | [8 empty] | 6 |  | O
464 | 2 | VPN | 2 | 에이플러스에셋_세종지사(&중소기업지사) VPN(회수장비) | 에이플러스에셋_세종지사(&중소기업지사) VPN(회수장비) | LI-H560-201510-0462 | 폐기 |  |  | 네트워크 | 에이플러스에셋_세종지사(&중소기업지사) VPN(회수장비) | X | X | 하(4등급) | X | X | 소형 |  | DB생명 | 조용섭 | 이상휘 | 죽전센터 |  | 2008.11 |  | 넥스지 | VForce 1200 | NTV12009805116 | 서경NCS | 콤텍시스템 | O | 박철우 이사 010-6316-3128 | 송원일 차장 010-3440-1346 | VOS | VOS | vos1200-3.0.11-STK26.bin | Intel IXP425 | 128MB | 20MB | 172.22.72.126/26 | 6 | 2014-12-31 | O
465 | 2 | VPN | 2 | 회수장비 | 회수장비 | LI-H560-201510-0967 | 폐기 | 2019년 05월 31일 | 노후화 |  | 회수장비 | [7 empty] | 동부생명 | 조용섭 | 이관우 | 죽전센터 |  | 2007.04 |  | 넥스지 | VForce 1200 | NTV12009802477 |  | 데이타링크 |  | 김대성 부장 010-2646-9686 | [8 empty] | 6 |  | O
466 | 2 | VPN | 2 | 리치앤코_본사(GA채널) VPN(회수장비) | 리치앤코_본사(GA채널) VPN(회수장비) | LI-H560-201510-0464 | 유휴 |  |  | 네트워크 | 리치앤코_본사(GA채널) VPN(회수장비) | X | X | 하(4등급) | X | X | 소형 |  | DB생명 | 조용섭 | 이상휘 | 죽전센터 |  | 2008.01 |  | 넥스지 | VForce 1200 | NTV12009800082 | 서경NCS | 콤텍시스템 | O | 박철우 이사 010-6316-3128 | 송원일 차장 010-3440-1346 | VOS | VOS | vos1200-3.0.11-STK26.bin | Intel IXP425 | 128MB | 20MB | 172.22.128.62/26, 192.168.101.38/30 secondary | 6 | 2014-12-31 | O
467 | 2 | VPN | 2 | 회수장비 | 회수장비 | LI-H560-201510-0968 | 폐기 | 2019년 05월 31일 | 노후화 |  | 회수장비 | [7 empty] | 동부생명 | 조용섭 | 이관우 | 죽전센터 |  | 2008.05 |  | 넥스지 | VForce 1200 | NTV12009802445 |  | 데이타링크 |  | 김대성 부장 010-2646-9686 | [8 empty] | 6 |  | O
468 | 2 | VPN | 2 | 메가_라펫프리맥스지사 VPN | 메가_라펫프리맥스지사 VPN | LI-H560-201510-0466 | 운영 |  |  | 네트워크 | 메가_라펫프리맥스지사 VPN | X | X | 하(4등급) | X | X | 소형 |  | DB생명 | 조용섭 | 이상휘 | 메가_라펫프리맥스지사 |  | 2008.01 |  | 넥스지 | VForce 1200 | NTV12009800042 | 서경NCS | 콤텍시스템 | O | 박철우 이사 010-6316-3128 | 송원일 차장 010-3440-1346 | VOS | VOS | vos1200-3.0.11-STK26.bin | Intel IXP425 | 128MB | 20MB | 172.19.102.254/24 | 6 | 2014-12-31 | O
469 | 2 | VPN | 2 | 메가_메가밸류서울지사 VPN | 메가_메가밸류서울지사 VPN | LI-H560-201510-0467 | 운영 |  |  | 네트워크 | 메가_메가밸류서울지사 VPN | X | X | 하(4등급) | X | X | 소형 |  | DB생명 | 조용섭 | 이상휘 | 메가_메가밸류서울지사 |  | 2008.09 |  | 넥스지 | VForce 1200 | NTV12009802574 | 서경NCS | 콤텍시스템 | O | 박철우 이사 010-6316-3128 | 송원일 차장 010-3440-1346 | VOS | VOS | vos1200-3.0.11-STK26.bin | Intel IXP425 | 128MB | 20MB | 172.21.116.254/24 | 6 | 2014-12-31 | O
470 | 2 | VPN | 2 | 메가_본사 VPN | 메가_본사 VPN | LI-H560-201510-0468 | 운영 |  |  | 네트워크 | 메가_본사 VPN | X | X | 하(4등급) | X | X | 소형 |  | DB생명 | 조용섭 | 이상휘 | 메가_본사 |  | 2008.05 |  | 넥스지 | VForce 1200 | NTV12009800369 | 서경NCS | 콤텍시스템 | O | 박철우 이사 010-6316-3128 | 송원일 차장 010-3440-1346 | VOS | VOS | vos1200-3.0.11-STK26.bin | Intel IXP425 | 128MB | 20MB | 172.22.157.62/26 | 6 | 2014-12-31 | O
471 | 2 | VPN | 2 | 메가_인슈지사부안지사 VPN | 메가_인슈지사부안지사 VPN | LI-H560-201510-0469 | 운영 |  |  | 네트워크 | 메가_인슈지사부안지사 VPN | X | X | 하(4등급) | X | X | 소형 |  | DB생명 | 조용섭 | 이상휘 | 메가_인슈지사부안지사 |  | 2008.02 |  | 넥스지 | VForce 1200 | NTV12009700269 | 서경NCS | 콤텍시스템 | O | 박철우 이사 010-6316-3128 | 송원일 차장 010-3440-1346 | VOS | VOS | vos1200-3.0.11-STK26.bin | Intel IXP425 | 128MB | 20MB | 172.22.12.254/26 | 6 | 2014-12-31 | O
472 | 2 | VPN | 2 | 메가인슈_군산지사 VPN | 메가인슈_군산지사 VPN | LI-H560-201510-0470 | 운영 |  |  | 네트워크 | 메가인슈_군산지사 VPN | X | X | 하(4등급) | X | X | 소형 |  | DB생명 | 조용섭 | 이상휘 | 메가인슈_군산지사 |  | 2008.11 |  | 넥스지 | VForce 1200 | NTV12009805133 | 서경NCS | 콤텍시스템 | O | 박철우 이사 010-6316-3128 | 송원일 차장 010-3440-1346 | VOS | VOS | vos1200-3.0.11-STK26.bin | Intel IXP425 | 128MB | 20MB | 172.21.166.254/24 | 6 | 2014-12-31 | O
473 | 2 | VPN | 2 | 에이플러스에셋_동탄지사 VPN | 에이플러스에셋_동탄지사 VPN | LI-H560-201510-0471 | 운영 |  |  | 네트워크 | 에이플러스에셋_동탄지사 VPN | X | X | 하(4등급) | X | X | 소형 |  | DB생명 | 조용섭 | 이상휘 | 에이플러스에셋_동탄지사 |  | 2009.03 |  | 넥스지 | VForce 1200 | NTV12009805128 | 서경NCS | 콤텍시스템 | O | 박철우 이사 010-6316-3128 | 송원일 차장 010-3440-1346 | VOS | VOS | vos1200-3.0.11-STK26.bin | Intel IXP425 | 128MB | 20MB | 172.22.171.190/26 | 6 | 2014-12-31 | O
474 | 2 | VPN | 2 | 회수장비 | 회수장비 | LI-H560-201510-0969 | 폐기 | 2019년 05월 31일 | 노후화 |  | 회수장비 | [7 empty] | 동부생명 | 조용섭 | 이관우 | 죽전센터 |  | 2008.01 |  | 넥스지 | VForce 1200 | NTV12009804947 |  | 데이타링크 |  | 김대성 부장 010-2646-9686 | [8 empty] | 6 |  | O
475 | 2 | VPN | 2 | 모닝삼성보험대리점_본사(&웰스_본사) VPN | 모닝삼성보험대리점_본사(&웰스_본사) VPN | LI-H560-201510-0473 | 운영 |  |  | 네트워크 | 모닝삼성보험대리점_본사(&웰스_본사) VPN | X | X | 하(4등급) | X | X | 소형 |  | DB생명 | 조용섭 | 이상휘 | 모닝삼성보험대리점_본사(&웰스_본사) |  | 2007.12 |  | 넥스지 | VForce 1200 | NTV12009704006 | 서경NCS | 콤텍시스템 | O | 박철우 이사 010-6316-3128 | 송원일 차장 010-3440-1346 | VOS | VOS | vos1200-3.0.11-STK26.bin | Intel IXP425 | 128MB | 20MB | 172.22.145.126/26 | 6 | 2014-12-31 | O
476 | 2 | VPN | 2 | 한울인슈_공평지사 VPN | 한울인슈_공평지사 VPN | LI-H560-201510-0474 | 운영 |  |  | 네트워크 | 한울인슈_공평지사 VPN | X | X | 하(4등급) | X | X | 소형 |  | DB생명 | 조용섭 | 이상휘 | 한울인슈_공평지사 |  | 2009.01 |  | 넥스지 | VForce 1200 | NTV12009804950 | 서경NCS | 콤텍시스템 | O | 박철우 이사 010-6316-3128 | 송원일 차장 010-3440-1346 | VOS | VOS | vos1200-3.0.11-STK26.bin | Intel IXP425 | 128MB | 20MB | 172.22.152.190/26 | 6 | 2014-12-31 | O
477 | 2 | VPN | 2 | 모아에셋_인텍지사 VPN | 모아에셋_인텍지사 VPN | LI-H560-201510-0475 | 운영 |  |  | 네트워크 | 모아에셋_인텍지사 VPN | X | X | 하(4등급) | X | X | 소형 |  | DB생명 | 조용섭 | 이상휘 | 모아에셋_인텍지사 |  | 2008.12 |  | 넥스지 | VForce 1200 | NTV12009805153 | 서경NCS | 콤텍시스템 | O | 박철우 이사 010-6316-3128 | 송원일 차장 010-3440-1346 | VOS | VOS | vos1200-3.0.11-STK26.bin | Intel IXP425 | 128MB | 20MB | 172.22.172.254/26 | 6 | 2014-12-31 | O
478 | 2 | AP | 2 | 목포지점 AP_1(회수장비) | 목포지점 AP_1(회수장비) | LI-H470-201510-0476 | 폐기 | 2021년 7월 20일 | 노후화 | 무선랜 인증 | 목포지점 AP_1(회수장비) | X | X | 하(4등급) | X | X | 소형 |  | 동부생명 | 조용섭 | 이상휘 | 죽전센터 |  | 2007.05 |  | Cisco | AIR-AP1131AG-K-K9 | FHK1105C1B2 | 서경NCS | 서경NCS | O | 최광용 부장 010-6346-8539 | 이재호 차장 010-9493-1091 | IOS | IOS | c1130-k9w7-mx.124-10b.JA | PowerPCElvis at 262Mhz | 32MB | 16MB | 172.18.36.231 | 6 | 2018-07-31 | O
479 | 2 | L2 SW | 2 | 목포지점 MAIN L2(회수장비) | 목포지점 MAIN L2(회수장비) | LI-H420-201510-0477 | 폐기 |  |  | 네트워크 | 목포지점 MAIN L2(회수장비) | X | X | 하(4등급) | X | X | 소형 |  | DB생명 | 조용섭 | 이상휘 | 죽전센터 |  | 2015.03 |  | Cisco | WS-C2960+24TC-L | FOC1904S4Q3 | 서경NCS | 콤텍시스템 | O | 박철우 이사 010-6316-3128 | 이준선 선임 010-7250-6427 | IOS | IOS | c2960-lanbasek9-mz.150-2.SE6 | PowerPC405 | 64MB | 32MB | 172.28.66.11, 172.18.36.11 | 6 | 2019-10-31 | O
480 | 2 | NAC | 2 | 태백사무소 NAC | 태백사무소 NAC | LI-NETW-201510-0478 | 운영 |  |  | 네트워크 접근 제어 | 태백사무소 NAC | X | X | 하(4등급) | Zenius | X | 소형 |  | DB생명 | 조용섭 | 이상휘 | 태백사무소 |  | 2018.12.28 | 2019.03.26 | 넷맨 | PEA 70C | NV070C2511D0 | 서경NCS | 콤텍시스템 | O | 박철우 이사 010-6316-3128 | 이재문 주임 010-8379-2051 | SNA | SNA | SNA_v5.5.0.38-dongbu_life-p2 | Intel(R) Celeron(R) CPU J1900 @ 1.99GHz | 2GB | 500GB | 172.28.43.245, 172.19.80.245 | 6 | 예정없음 | X
481 | 2 | UTM | 2 | 목포지점 UTM A(회수장비) | 목포지점 UTM A(회수장비) | LI-H560-201510-0479 | 유휴 |  |  | 네트워크 | 목포지점 UTM A(회수장비) | X | X | 하(4등급) | X | X | 소형 |  | DB생명 | 조용섭 | 이상휘 | 죽전센터 |  | 2015.01 |  | 넥스지 | Vforce 500 | NZT05121910915 | 서경NCS | 콤텍시스템 | O | 박철우 이사 010-6316-3128 | 송원일 차장 010-3440-1346 | VOS | VOS | vos-4.6-octeon.bin | Cavium Octeon II CPU (2 cores) at 1000MHz | 4096M | 4GB | 172.28.66.252/24, 172.18.36.252/24 | 6 | 2024-12-31 | O
482 | 2 | AP | 2 | 회수장비 | 회수장비 | LI-H470-201510-0480 | 폐기 | 2019년 05월 31일 | 노후화 |  | 회수장비 | [7 empty] | 동부생명 | 조용섭 | 이관우 | 죽전센터 |  | 2008.04 |  | Cisco | AIR-AP1131AG-K-K9 | FHK1009C06G |  | 데이타링크 |  | 김대성 부장 010-2646-9686 | [8 empty] | 6 |  | O
483 | 2 | AP | 2 | 회수장비 | 회수장비 | LI-H470-201510-0481 | 폐기 | 2019년 05월 31일 | 노후화 |  | 회수장비 | [7 empty] | 동부생명 | 조용섭 | 이관우 | 죽전센터 |  | 2008.07 |  | Cisco | AIR-AP1131AG-K-K9 | FOC12221908 |  | 데이타링크 |  | 김대성 부장 010-2646-9686 | [8 empty] | 6 |  | O
484 | 2 | L2 SW | 2 | 회수장비 | 회수장비 | LI-H420-201510-0482 | 폐기 | 2019년 05월 31일 | 노후화 |  | 회수장비 | [7 empty] | 동부생명 | 조용섭 | 이관우 | 죽전센터 |  | 2008.04 |  | Cisco | WS-C2950-24 | FOC1121X5A2 |  | 데이타링크 |  | 김대성 부장 010-2646-9686 | [8 empty] | 6 |  | O
485 | 2 | L2 SW | 2 | 전주지점 L2_1 | 전주지점 L2_1 | LI-H420-201510-0483 | 운영 |  |  | 네트워크 | 전주지점 L2_1 | X | X | 하(4등급) | Zenius | X | 소형 |  | DB생명 | 조용섭 | 이상휘 | 전주지점 |  | 2015.04 |  | Cisco | WS-C2960+24TC-L | FCW1911A4E1 | 서경NCS | 콤텍시스템 | O | 박철우 이사 010-6316-3128 | 이준선 선임 010-7250-6427 | IOS | IOS | c2960-lanbasek9-mz.150-2.SE6 | PowerPC405 | 64MB | 32MB | 172.28.94.12, 172.18.116.12 | 6 | 2019-10-31 | O
486 | 2 | NAC | 2 | 부산지역 예비장비 NAC(회수장비) | 부산지역 예비장비 NAC(회수장비) | LI-NETW-201510-0484 | 폐기 |  |  | 네트워크 접근 제어 | 부산지역 예비장비 NAC(회수장비) | X | X | 하(4등급) | X | X | 소형 |  | DB생명 | 조용섭 | 이상휘 | 죽전센터 |  | 2012.12 |  | 넷맨 | PEA 70 | 1107000191 | 서경NCS | 콤텍시스템 | O | 박철우 이사 010-6316-3128 | 이재문 주임 010-8379-2051 | SNA | SNA | SNA_v5.5.0.38-dongbu_life-p2 | Intel(R) Celeron(R) CPU J1900 @ 1.99GHz | 2GB | 500GB |  | 6 | 2017-11-30 | O
487 | 2 | UTM | 2 | 안동인큐지점 UTM A(회수장비) | 안동인큐지점 UTM A(회수장비) | LI-H560-201510-0485 | 유휴 |  |  | 네트워크 | 안동인큐지점 UTM A(회수장비) | X | X | 하(4등급) | X | X | 소형 |  | DB생명 | 조용섭 | 이상휘 | 죽전센터 |  | 2015.01 |  | 넥스지 | Vforce 500 | NZT05121650546 | 서경NCS | 콤텍시스템 | O | 박철우 이사 010-6316-3128 | 송원일 차장 010-3440-1346 | VOS | VOS | vos-4.6-octeon-130627.bin | Cavium Octeon II CPU (2 cores) at 1000MHz | 4096M | 4GB | 172.28.73.252/24, 172.18.120.252/24 | 6 | 2024-12-31 | O
488 | 2 | VPN | 2 | 회수장비 | 회수장비 | LI-H560-201510-0970 | 폐기 | 2019년 05월 31일 | 노후화 |  | 회수장비 | [7 empty] | 동부생명 | 조용섭 | 이관우 | 죽전센터 |  | 2008.03 |  | 넥스지 | VForce 1200 | NTV12009802675 |  | 데이타링크 |  | 김대성 부장 010-2646-9686 | [8 empty] | 6 |  | O
489 | 2 | VPN | 2 | 해성손해사정_사고조사 VPN(회수장비) | 해성손해사정_사고조사 VPN(회수장비) | LI-H560-201510-0487 | 폐기 | 2021년 7월 20일 | 노후화 | 네트워크 | 해성손해사정_사고조사 VPN(회수장비) | X | X | 중(3등급) | NMS | X | 소형 |  | 동부생명 | 조용섭 | 이상휘 | 죽전센터 |  | 2008.03 |  | 넥스지 | VForce 1200 | NTV12009800089 | 서경NCS | 서경NCS | O | 최광용 부장 010-6346-8539 | 가희선 과장 010-7173-8820 | VOS | VOS | vos1200-3.0.11-STK26.bin | Intel IXP425 | 128MB | 20MB | 172.18.171.254/24 | 6 | 2014-12-31 | O
490 | 2 | AP | 2 | 원주지점_춘천사무소 AP_1 | 원주지점_춘천사무소 AP_1 | LI-H470-201510-0488 | 운영 |  |  | 무선랜 인증 | 원주지점_춘천사무소 AP_1 | X | X | 하(4등급) | X | X | 소형 |  | DB생명 | 조용섭 | 이상휘 | 원주지점_춘천사무소 |  | 2015.11 |  | Cisco | AIR-CAP1702I-K-K9 | FGL1924X9NB | 서경NCS | 콤텍시스템 | O | 박철우 이사 010-6316-3128 | 이준선 선임 010-7250-6427 | IOS | IOS | ap3g2-k9w7-mx.153-3.JBB | PowerPC CPU at 800Mhz | 512MB | 64MB | 172.21.117.231 | 6 | 2024-04-30 | O
491 | 2 | AP | 2 | 회수장비 | 회수장비 | LI-H470-201510-0489 | 폐기 | 2019년 05월 31일 | 노후화 |  | 회수장비 | [7 empty] | 동부생명 | 조용섭 | 이관우 | 죽전센터 |  | 2008.05 |  | Cisco | AIR-AP1131AG-K-K9 | FHK1010C094 |  | 데이타링크 |  | 김대성 부장 010-2646-9686 | [8 empty] | 6 |  | O
492 | 2 | AP | 2 | 회수장비 | 회수장비 | LI-H470-201510-0490 | 폐기 | 2019년 05월 31일 | 노후화 |  | 회수장비 | [7 empty] | 동부생명 | 조용섭 | 이관우 | 죽전센터 |  | 2007.08 |  | Cisco | AIR-AP1131AG-K-K9 | FOC11296M6A |  | 데이타링크 |  | 김대성 부장 010-2646-9686 | [8 empty] | 6 |  | O
493 | 2 | AP | 2 | 회수장비 | 회수장비 | LI-H470-201510-0491 | 폐기 | 2019년 05월 31일 | 노후화 |  | 회수장비 | [7 empty] | 동부생명 | 조용섭 | 이관우 | 죽전센터 |  | 2007.07 |  | Cisco | AIR-AP1131AG-K-K9 | FOC12182LJ2 |  | 데이타링크 |  | 김대성 부장 010-2646-9686 | [8 empty] | 6 |  | O
494 | 2 | L3 SW | 2 | 회수장비 L3_8 | 회수장비 L3_8 | LI-H430-201510-0492 | 유휴 |  |  | 네트워크 | 회수장비 L3_8 | X | X | 하(4등급) | X | X | 소형 |  | DB생명 | 조용섭 | 이상휘 | 죽전센터 |  | 2006.04 |  | Cisco | WS-C3560-24TS-S | CAT1046NGH7 | 서경NCS | 콤텍시스템 | O | 박철우 이사 010-6316-3128 | 이준선 선임 010-7250-6427 | IOS | IOS | c3560-ipbasek9-mz.122-55.SE7 | PowerPC405 | 128MB | 16MB |  | 6 | 2015-07-31 | O
495 | 2 | L3 SW | 2 | 방카슈랑스 IPT 스위치 | 방카슈랑스 IPT 스위치 | LI-H430-201510-0493 | 운영 |  |  | 방카슈랑스 | 방카슈랑스 IPT 스위치 | X | X | 하(4등급) | Zenius | X | 소형 |  | DB생명 | 조용섭 | 이상휘 | 금융센터 5층 |  | 2013.05 |  | Cisco | WS-C3560V2-24PS-S | FDO1713Y3J2 | 서경NCS | 콤텍시스템 | O | 박철우 이사 010-6316-3128 | 이준선 선임 010-7250-6427 | IOS | IOS | c3560-ipbasek9-mz.122-55.SE7 | PowerPC405 | 128MB | 32MB | 172.18.105.12 | 6 | 2021-05-31 | O
496 | 2 | L2 SW | 2 | 방카슈랑스 L2_1 | 방카슈랑스 L2_1 | LI-H420-201510-0494 | 운영 |  |  | 네트워크 | 방카슈랑스 L2_1 | X | X | 하(4등급) | Zenius | X | 소형 |  | DB생명 | 조용섭 | 이상휘 | 금융센터 5층 |  | 2008.02 |  | Cisco | WS-C2950-24 | FOC0748Y3K1 | 서경NCS | 콤텍시스템 | O | 박철우 이사 010-6316-3128 | 이준선 선임 010-7250-6427 | IOS | IOS | c2950-i6q4l2-mz.121-14.EA1a.bin | RC32300 | 16MB | 8MB | 172.18.105.13 | 6 | 2013-10-20 | O
497 | 2 | L2 SW | 2 | 방카슈랑스 L2_2 | 방카슈랑스 L2_2 | LI-H420-201510-0495 | 운영 |  |  | 네트워크 | 방카슈랑스 L2_2 | X | X | 하(4등급) | Zenius | X | 소형 |  | DB생명 | 조용섭 | 이상휘 | 금융센터 5층 |  | 2005.01 |  | Cisco | WS-C2950-24 | FOC0845Y23Y | 서경NCS | 콤텍시스템 | O | 박철우 이사 010-6316-3128 | 이준선 선임 010-7250-6427 | IOS | IOS | c2950-i6q4l2-mz.121-22.EA1.bin | RC32300 | 16MB | 8MB | 172.18.105.14 | 6 | 2013-10-20 | O
498 | 2 | L2 SW | 2 | 방카슈랑스 L2_3 | 방카슈랑스 L2_3 | LI-H420-201510-0496 | 운영 |  |  | 네트워크 | 방카슈랑스 L2_3 | X | X | 하(4등급) | Zenius | X | 소형 |  | DB생명 | 조용섭 | 이상휘 | 금융센터 5층 |  | 2015.02 |  | Cisco | WS-C2960+24TC-L | FCW1902B045 | 서경NCS | 콤텍시스템 | O | 박철우 이사 010-6316-3128 | 이준선 선임 010-7250-6427 | IOS | IOS | c2960-lanbasek9-mz.150-2.SE6 | PowerPC405 | 64MB | 32MB | 172.18.105.15 | 6 | 2019-10-31 | O
499 | 2 | NAC | 2 | 방카슈랑스 NAC | 방카슈랑스 NAC | LI-NETW-201510-0497 | 운영 |  |  | 네트워크 접근 제어 | 방카슈랑스 NAC | X | X | 하(4등급) | Zenius | X | 소형 |  | DB생명 | 조용섭 | 이상휘 | 금융센터 5층 |  | 2012.11 |  | 넷맨 | PEA 70 |  | 서경NCS | 콤텍시스템 | O | 박철우 이사 010-6316-3128 | 이재문 주임 010-8379-2051 | SNA | SNA | SNA_v5.5.0.38-dongbu_life-p2 | Intel(R) Celeron(R) CPU J1900 @ 1.99GHz | 2GB | 500GB | 172.18.105.245 | 6 | 2017-11-30 | O
500 | 2 | UTM | 2 | 회수장비 | 회수장비 | LI-H560-201510-0498 | 폐기 | 2019년 05월 31일 | 노후화 |  | 회수장비 | [7 empty] | 동부생명 | 조용섭 | 이관우 | 죽전센터 |  | 2012.09 |  | 넥스지 | Vforce 2408 | NZT2408131C001 |  | 데이타링크 |  | 김대성 부장 010-2646-9686 | [8 empty] | 6 |  | O
501 | 2 | UTM | 2 | 회수장비 | 회수장비 | LI-H560-201510-0499 | 폐기 | 2019년 05월 31일 | 노후화 |  | 회수장비 | [7 empty] | 동부생명 | 조용섭 | 이관우 | 죽전센터 |  | 2012.09 | 2018.10.16 | 넥스지 | Vforce 2408 | NZT24081320018 |  | 데이타링크 |  | 김대성 부장 010-2646-9686 | [7 empty] | 172.18.105.253/24 | 6 |  | O
502 | 2 | VPN | 2 | 회수장비 | 회수장비 | LI-H560-201510-0971 | 폐기 | 2019년 05월 31일 | 노후화 |  | 회수장비 | [7 empty] | 동부생명 | 조용섭 | 이관우 | 죽전센터 |  | 2008.06 |  | 넥스지 | VForce 1200 | NTV12009800824 |  | 데이타링크 |  | 김대성 부장 010-2646-9686 | [8 empty] | 6 |  | O
503 | 2 | VPN | 2 | 회수장비 | 회수장비 | LI-H560-201510-0972 | 폐기 | 2019년 05월 31일 | 노후화 |  | 회수장비 | [7 empty] | 동부생명 | 조용섭 | 이관우 | 죽전센터 |  | 2009.06 |  | 넥스지 | VForce 1200 | NTV12009704589 |  | 데이타링크 |  | 김대성 부장 010-2646-9686 | [8 empty] | 6 |  | O
504 | 2 | VPN | 2 | 부강라이프_군산지점 VPN | 부강라이프_군산지점 VPN | LI-H560-201510-0502 | 운영 |  |  | 네트워크 | 부강라이프_군산지점 VPN | X | X | 하(4등급) | X | X | 소형 |  | DB생명 | 조용섭 | 이상휘 | 부강라이프_군산지점 |  | 2008.03 |  | 넥스지 | VForce 1200 | NTV12009800086 | 서경NCS | 콤텍시스템 | O | 박철우 이사 010-6316-3128 | 송원일 차장 010-3440-1346 | VOS | VOS | vos1200-3.0.11-STK26.bin | Intel IXP425 | 128MB | 20MB | 172.18.93.254/24 | 6 | 2014-12-31 | O
505 | 2 | AP | 2 | 회수장비 | 회수장비 | LI-H470-201510-0503 | 폐기 | 2019년 05월 31일 | 노후화 |  | 회수장비 | [7 empty] | 동부생명 | 조용섭 | 이관우 | 죽전센터 |  | 1999.08 |  | Cisco | AIR-AP1131AG-K-K9 | FHK1010C0FT |  | 데이타링크 |  | 김대성 부장 010-2646-9686 | [8 empty] | 6 |  | O
506 | 2 | NAC | 2 | 강릉지점 NAC | 강릉지점 NAC | LI-NETW-201510-0504 | 운영 |  |  | 네트워크 접근 제어 | 강릉지점 NAC | X | X | 하(4등급) | Zenius | X | 소형 |  | DB생명 | 조용섭 | 이상휘 | 강릉지점 |  | 2018.12.28 | 2019.02.11 | 넷맨 | PEA 70C | NV070C2512DC | 서경NCS | 콤텍시스템 | O | 박철우 이사 010-6316-3128 | 이재문 주임 010-8379-2051 | SNA | SNA | SNA_v5.5.0.38-dongbu_life-p2 | Intel(R) Celeron(R) CPU J1900 @ 1.99GHz | 2GB | 500GB | 172.28.46.245, 172.18.118.245 | 6 | 예정없음 | X
507 | 2 | UTM | 2 | 연제지점 UTM A(회수장비) | 연제지점 UTM A(회수장비) | LI-H560-201510-0505 | 유휴 |  |  | 네트워크 | 연제지점 UTM A(회수장비) | X | X | 하(4등급) | Zenius | O | 소형 |  | DB생명 | 조용섭 | 이상휘 | 죽전센터 |  | 2015.01 |  | 넥스지 | Vforce 500 | NZT05121430249 | 서경NCS | 콤텍시스템 | O | 박철우 이사 010-6316-3128 | 송원일 차장 010-3440-1346 | VOS | VOS | vos-4.6-octeon-130627.bin | Cavium Octeon II CPU (2 cores) at 1000MHz | 4096M | 4GB |  | 6 | 2024-12-31 | O
508 | 2 | L2 SW | 2 | 금융센터 22층 IT프로젝트 Main L2 | 금융센터 22층 IT프로젝트 Main L2 | LI-H420-201510-0506 | 운영 |  |  | 네트워크 | 금융센터 22층 IT프로젝트 Main L2 | X | X | 하(4등급) | Zenius | X | 소형 |  | DB생명 | 조용섭 | 이상휘 | 금융센터 22층 |  | 2015.03 |  | Cisco | WS-C2960+24TC-L | FOC1904S4UJ | 서경NCS | 콤텍시스템 | O | 박철우 이사 010-6316-3128 | 이준선 선임 010-7250-6427 | IOS | IOS | c2960-lanbasek9-mz.150-2.SE6 | PowerPC405 | 64MB | 32MB | 172.18.150.11 | 6 | 2019-10-31 | O
509 | 2 | NAC | 2 | 인재개발원 NAC | 인재개발원 NAC | LI-NETW-201510-0507 | 운영 |  |  | 네트워크 접근 제어 | 인재개발원 NAC | X | X | 하(4등급) | Zenius | X | 소형 |  | DB생명 | 조용섭 | 이상휘 | 인재개발원 본관 B1층 |  | 2018.12.28 |  | 넷맨 | PEA 70C | NV070C251260 | 서경NCS | 콤텍시스템 | O | 박철우 이사 010-6316-3128 | 이재문 주임 010-8379-2051 | SNA | SNA | SNA_v5.5.0.38-dongbu_life-p2 | Intel(R) Celeron(R) CPU J1900 @ 1.99GHz | 2GB | 500GB | 172.21.75.245, 172.21.76.245 | 6 | 예정없음 | X
510 | 2 | UTM | 2 | 청주지점 UTM B | 청주지점 UTM B | LI-H560-201510-0508 | 운영 |  |  | 네트워크 | 청주지점 UTM B | X | X | 하(4등급) | Zenius | O | 소형 |  | DB생명 | 조용섭 | 이상휘 | 청주지점 |  | 2015.03 |  | 넥스지 | Vforce 500 | NZT05121430487 | 서경NCS | 콤텍시스템 | O | 박철우 이사 010-6316-3128 | 송원일 차장 010-3440-1346 | VOS | VOS | vos-4.6-octeon-150126.bin | Cavium Octeon II CPU (2 cores) at 1000MHz | 4096M | 4GB | 172.28.99.253/24, 172.19.121.253/24 | 6 | 2024-12-31 | O
511 | 2 | UTM | 2 | 피플라이프 UTM | 피플라이프 UTM | LI-H560-201510-0509 | 운영 |  |  | 네트워크 | 피플라이프 UTM | X | X | 하(4등급) | Zenius | X | 소형 |  | DB생명 | 조용섭 | 이상휘 | 피플라이프 |  | 2015.03 | 2018.09.07 | 넥스지 | Vforce 500 | NZT05121430207 | 서경NCS | 콤텍시스템 | O | 박철우 이사 010-6316-3128 | 송원일 차장 010-3440-1346 | VOS | VOS | vos-4.6-octeon-150126.bin | Cavium Octeon II CPU (2 cores) at 1000MHz | 4096M | 4GB | 10.112.62.1/30 | 6 | 2024-12-31 | O
512 | 2 | VPN | 2 | 회수장비 | 회수장비 | LI-H560-201510-0973 | 폐기 | 2019년 05월 31일 | 노후화 |  | 회수장비 | [7 empty] | 동부생명 | 조용섭 | 이관우 | 죽전센터 |  | 2008.03 |  | 넥스지 | VForce 1200 | NTV12009804801 |  | 데이타링크 |  | 김대성 부장 010-2646-9686 | [8 empty] | 6 |  | O
513 | 2 | AP | 2 | 회수장비 | 회수장비 | LI-H470-201510-0511 | 폐기 | 2019년 05월 31일 | 노후화 |  | 회수장비 | [7 empty] | 동부생명 | 조용섭 | 이관우 | 죽전센터 |  | 2007.09 |  | Cisco | AIR-AP1131AG-K-K9 | FOC12052W5J |  | 데이타링크 |  | 김대성 부장 010-2646-9686 | [8 empty] | 6 |  | O
514 | 2 | NAC | 2 | 부경지점 NAC(회수장비) | 부경지점 NAC(회수장비) | LI-NETW-201510-0512 | 폐기 | 2021년 7월 20일 | 노후화 | 네트워크 접근 제어 | 부경지점 NAC(회수장비) | X | X | 하(4등급) | NMS | X | 소형 |  | 동부생명 | 조용섭 | 이상휘 | 죽전센터 |  | 2012.11 |  | 넷맨 | PEA 70 | 1107000063 | 서경NCS | 서경NCS | O | 최광용 부장 010-6346-8539 | 이대정 대리 010-5124-2705 | SNA | SNA | SNA_v5.5.0.38-dongbu_life-p2 | Intel(R) Celeron(R) CPU J1900 @ 1.99GHz | 2GB | 500GB | 172.28.69.245, 172.18.109.245 | 6 | 2017-11-30 | O
515 | 2 | UTM | 2 | 부경지점 UTM A(회수장비) | 부경지점 UTM A(회수장비) | LI-H560-201510-0513 | 유휴 |  |  | 네트워크 | 부경지점 UTM A(회수장비) | X | X | 하(4등급) | X | X | 소형 |  | DB생명 | 조용섭 | 이상휘 | 죽전센터 |  | 2015.01 |  | 넥스지 | Vforce 500 | NZT05121630042 | 서경NCS | 콤텍시스템 | O | 박철우 이사 010-6316-3128 | 송원일 차장 010-3440-1346 | VOS | VOS | vos-4.6-octeon-130627.bin | Cavium Octeon II CPU (2 cores) at 1000MHz | 4096M | 4GB |  | 6 | 2024-12-31 | O
516 | 2 | AP | 2 | 폐기장비 | 폐기장비 | LI-H470-201510-0514 | 폐기 | 2017년 3월 10일 | 노후화 |  | 폐기장비 | [7 empty] | 동부생명 | 조용섭 | 이관우 | 죽전센터 |  | 2007.08 |  | Cisco | AIR-AP1131AG-K-K9 | FHK1010C0DM |  | 데이타링크 |  | 김대성 부장 010-2646-9686 | [8 empty] | 6 |  | O
517 | 2 | AP | 2 | 금융센터 23층 회의실 AP(회수장비) | 금융센터 23층 회의실 AP(회수장비) | LI-H470-201510-0515 | 폐기 |  |  | 무선랜 인증 | 금융센터 23층 회의실 AP(회수장비) | X | X | 하(4등급) | X | X | 소형 |  | DB생명 | 조용섭 | 이상휘 | 죽전센터 |  | 2007.06 |  | Cisco | AIR-AP1131AG-K-K9 | FHK1109C0AR | 서경NCS | 콤텍시스템 | O | 박철우 이사 010-6316-3128 | 이준선 선임 010-7250-6427 | IOS | IOS | c1130-k9w7-mx.124-10b.JA | PowerPCElvis at 262Mhz | 32MB | 16MB |  | 6 | 2018-07-31 | O
518 | 2 | L2 SW | 2 | 강북고객센터 MAIN L2 | 강북고객센터 MAIN L2 | LI-H420-201510-0516 | 운영 |  |  | 네트워크 | 강북고객센터 MAIN L2 | X | X | 하(4등급) | Zenius | X | 소형 |  | DB생명 | 조용섭 | 이상휘 | 강북고객센터 |  | 2006.06 |  | Cisco | WS-C2950-24 | FOC0943Z73A | 서경NCS | 콤텍시스템 | O | 박철우 이사 010-6316-3128 | 이준선 선임 010-7250-6427 | IOS | IOS | c2950-i6q4l2-mz.121-22.EA4a.bin | RC32300 | 16MB | 8MB | 172.28.38.11 | 6 | 2013-10-20 | O
519 | 2 | NAC | 2 | 회수장비 NAC_3 | 회수장비 NAC_3 | LI-NETW-201510-0517 | 폐기 | 2021년 7월 20일 | 노후화 | 네트워크 접근 제어 | 회수장비 NAC_3 | X | X | 하(4등급) | X | X | 소형 |  | 동부생명 | 조용섭 | 이상휘 | 죽전센터 |  | 2012.11 |  | 넷맨 | PEA 70 | 1107000586 | 서경NCS | 서경NCS | O | 최광용 부장 010-6346-8539 | 이대정 대리 010-5124-2705 | SNA | SNA | SNA_v5.5.0.38-dongbu_life-p2 | Intel(R) Celeron(R) CPU J1900 @ 1.99GHz | 2GB | 500GB | 172.28.38.245 | 6 | 2017-11-30 | O
520 | 2 | UTM | 2 | 강북고객센터 UTM A(회수장비) | 강북고객센터 UTM A(회수장비) | LI-H560-201510-0518 | 유휴 |  |  | 네트워크 | 강북고객센터 UTM A(회수장비) | X | X | 하(4등급) | Zenius | O | 소형 |  | DB생명 | 조용섭 | 이상휘 | 죽전센터 |  | 2015.01 |  | 넥스지 | Vforce 500 | NZT05121620512 | 서경NCS | 콤텍시스템 | O | 박철우 이사 010-6316-3128 | 송원일 차장 010-3440-1346 | VOS | VOS | vos-4.6-octeon-130627.bin | Cavium Octeon II CPU (2 cores) at 1000MHz | 4096M | 4GB | 172.28.38.252/24 | 6 | 2024-12-31 | O
521 | 2 | VPN | 2 | 비바보험대리점_직할지사 VPN | 비바보험대리점_직할지사 VPN | LI-H560-201510-0519 | 운영 |  |  | 네트워크 | 비바보험대리점_직할지사 VPN | X | X | 하(4등급) | X | X | 소형 |  | DB생명 | 조용섭 | 이상휘 | 비바보험대리점_직할지사 |  | 2009.03 |  | 넥스지 | VForce 1200 | NTV12009804832 | 서경NCS | 콤텍시스템 | O | 박철우 이사 010-6316-3128 | 송원일 차장 010-3440-1346 | VOS | VOS | vos1200-3.0.11-STK26.bin | Intel IXP425 | 128MB | 20MB | 172.22.86.190/26 | 6 | 2014-12-31 | O
522 | 2 | VPN | 2 | 회수장비 | 회수장비 | LI-H560-201510-0974 | 폐기 | 2019년 05월 31일 | 노후화 |  | 회수장비 | [7 empty] | 동부생명 | 조용섭 | 이관우 | 죽전센터 |  | 2008.12 |  | 넥스지 | VForce 1200 | NTV12009800043 |  | 데이타링크 |  | 김대성 부장 010-2646-9686 | [8 empty] | 6 |  | O
523 | 2 | VPN | 2 | 회수장비 | 회수장비 | LI-H560-201510-0975 | 폐기 | 2019년 05월 31일 | 노후화 |  | 회수장비 | [7 empty] | 동부생명 | 조용섭 | 이관우 | 죽전센터 |  | 2008.03 |  | 넥스지 | VForce 1200 | NTV12009800152 |  | 데이타링크 |  | 김대성 부장 010-2646-9686 | [8 empty] | 6 |  | O
524 | 2 | VPN | 2 | 회수장비 | 회수장비 | LI-H560-201510-0976 | 폐기 | 2019년 05월 31일 | 노후화 |  | 회수장비 | [7 empty] | 동부생명 | 조용섭 | 이관우 | 죽전센터 |  | 2009.01 |  | 넥스지 | VForce 1200 | NTV12009804892 |  | 데이타링크 |  | 김대성 부장 010-2646-9686 | [8 empty] | 6 |  | O
525 | 2 | VPN | 2 | 회수장비 | 회수장비 | LI-H560-201510-1087 | 폐기 | 2019년 05월 31일 | 노후화 |  | 회수장비 | [7 empty] | 동부생명 | 조용섭 | 이관우 | 죽전센터 |  | 2008.04 |  | 넥스지 | Vforce 1200 | NTV12009800381 |  | 데이타링크 |  | 김대성 부장 010-2646-9686 | [8 empty] | 6 |  | O
526 | 2 | L3 SW | 2 | 회수장비 L3_9 | 회수장비 L3_9 | LI-H430-201510-0524 | 유휴 |  |  | 네트워크 | 회수장비 L3_9 | X | X | 하(4등급) | X | X | 소형 |  | DB생명 | 조용섭 | 이상휘 | 죽전센터 5층 | L7-HX-7 | 2012.08 |  | Cisco | WS-C3560G-24TS-S | FOC1624V1CL | 서경NCS | 콤텍시스템 | O | 박철우 이사 010-6316-3128 | 이준선 선임 010-7250-6427 | IOS | IOS | c3560-ipservicesk9-mz.122-58.SE2 | PowerPC405 | 128MB | 32MB |  | 6 | 2018-01-31 | O
527 | 2 | L3 SW | 2 | 회수장비 L3_10 | 회수장비 L3_10 | LI-H430-201510-0525 | 유휴 |  |  | 네트워크 | 회수장비 L3_10 | X | X | 하(4등급) | X | X | 소형 |  | DB생명 | 조용섭 | 이상휘 | 죽전센터 5층 | L7-HA-7 | 2012.08 |  | Cisco | WS-C3560G-24TS-S | FOC1601Z3HU | 서경NCS | 콤텍시스템 | O | 박철우 이사 010-6316-3128 | 이준선 선임 010-7250-6427 | IOS | IOS | c3560-ipservicesk9-mz.122-58.SE2 | PowerPC405 | 128MB | 32MB |  | 6 | 2018-01-31 | O
528 | 2 | L3 SW | 2 | 회수장비 L3_11 | 회수장비 L3_11 | LI-H430-201510-0526 | 유휴 |  |  | 네트워크 | 회수장비 L3_11 | X | X | 하(4등급) | X | X | 소형 |  | DB생명 | 조용섭 | 이상휘 | 죽전센터 |  | 2012.08 |  | Cisco | WS-C3560G-24TS-S | FOC1624V1H0 | 서경NCS | 콤텍시스템 | O | 박철우 이사 010-6316-3128 | 이준선 선임 010-7250-6427 | IOS | IOS | c3560-ipservicesk9-mz.122-58.SE2.bin | PowerPC405 | 128MB | 32MB | 210.127.58.82 | 6 | 2018-01-31 | O
529 | 2 | L3 SW | 2 | 회수장비 L3_12 | 회수장비 L3_12 | LI-H430-201510-0527 | 유휴 |  |  | 네트워크 | 회수장비 L3_12 | X | X | 하(4등급) | X | X | 소형 |  | DB생명 | 조용섭 | 이상휘 | 죽전센터 |  | 2012.08 |  | Cisco | WS-C3560G-24TS-S | FOC1624V17M | 서경NCS | 콤텍시스템 | O | 박철우 이사 010-6316-3128 | 이준선 선임 010-7250-6427 | IOS | IOS | c3560-ipservicesk9-mz.122-58.SE2.bin | PowerPC405 | 128MB | 32MB | 210.127.58.83 | 6 | 2018-01-31 | O
530 | 2 | VPN | 2 | 회수장비 | 회수장비 | LI-H560-201510-1241 | 폐기 | 2019년 05월 31일 | 노후화 |  | 회수장비 | [7 empty] | 동부생명 | 조용섭 | 이관우 | 죽전센터 |  | 2008.02 |  | 넥스지 | VForce 1200 | NTV12009700599 |  | 데이타링크 |  | 김대성 부장 010-2646-9686 | [8 empty] | 6 |  | O
531 | 2 | VPN | 2 | 삼성증권 VPN(회수장비) | 삼성증권 VPN(회수장비) | LI-H560-201510-0529 | 유휴 |  |  | 대외계 | 삼성증권 VPN(회수장비) | X | X | 하(4등급) | Zenius | X | 소형 |  | DB생명 | 조용섭 | 이상휘 | 죽전센터 | L7-H2-12 | 2009.01 |  | 어울림정보 | EZ-Wall 100P | A00291102-10974 | 서경NCS | 콤텍시스템 | O | 박철우 이사 010-6316-3128 | 이준선 선임 010-7250-6427 | SWOS | SWOS | SWOS/PPC 3.0 (5646) release R6 | RISC CPU 33MHz | 256MB | 10MB | 172.18.10.247 | 6 | 2014-12-31 | O
532 | 2 | VPN | 2 | 회수장비 | 회수장비 | LI-H560-201510-1248 | 폐기 | 2019년 05월 31일 | 노후화 |  | 회수장비 | [7 empty] | 동부생명 | 조용섭 | 이관우 | 죽전센터 |  | 2008.11 |  | 넥스지 | VForce 1200 | NTV12009804088 |  | 데이타링크 |  | 김대성 부장 010-2646-9686 | [8 empty] | 6 |  | O
533 | 2 | L2 SW | 2 | 회수장비 L2_8 | 회수장비 L2_8 | LI-H420-201510-0531 | 유휴 |  |  | 네트워크 | 회수장비 L2_8 | X | X | 하(4등급) | X | X | 소형 |  | DB생명 | 조용섭 | 이상휘 | 죽전센터 |  | 2014.08 | 2019.01.11 | Cisco | WS-C2960-24PC-S | FOC1813W1JP | 서경NCS | 콤텍시스템 | O | 박철우 이사 010-6316-3128 | 이준선 선임 010-7250-6427 | IOS | IOS | c2960-lanlitek9-mz.122-55.SE7 | PowerPC405 | 128MB | 64MB | 140.1.151.15 | 6 | 2019-10-31 | O
534 | 2 | L2 SW | 2 | 대구지점 18층 L2_4 | 대구지점 18층 L2_4 | LI-H420-201510-0532 | 운영 |  |  | 네트워크 | 대구지점 18층 L2_4 | X | X | 하(4등급) | Zenius | X | 소형 |  | DB생명 | 조용섭 | 이상휘 | 대구지점 18층 |  | 2014.08 |  | Cisco | WS-C2960-24PC-S | FOC1813W1GE | 서경NCS | 콤텍시스템 | O | 박철우 이사 010-6316-3128 | 이준선 선임 010-7250-6427 | IOS | IOS | c2960-lanlitek9-mz.122-55.SE7 | PowerPC405 | 128MB | 64MB | 172.28.77.15, 172.18.131.15 | 6 | 2019-10-31 | O
535 | 2 | UTM | 2 | 현대홈쇼핑_신부평센터 UTM B | 현대홈쇼핑_신부평센터 UTM B | LI-H560-201510-0533 | 운영 |  |  | 네트워크 | 현대홈쇼핑_신부평센터 UTM B | X | X | 하(4등급) | Zenius | O | 소형 |  | DB생명 | 조용섭 | 이상휘 | 현대홈쇼핑_신부평센터 |  | 2015.03 |  | 넥스지 | Vforce 1500 | NZT15081430195 | 서경NCS | 콤텍시스템 | O | 박철우 이사 010-6316-3128 | 송원일 차장 010-3440-1346 | VOS | VOS | vos-4.6-octeon-130627.bin | Cavium Octeon II CPU (4 cores) at 1000MHz | 4096M | 500GB | 172.19.202.253/24 | 6 | 2023-12-31 | O
536 | 2 | VPN | 2 | 회수장비 | 회수장비 | LI-H560-201510-1282 | 폐기 | 2019년 05월 31일 | 노후화 |  | 회수장비 | [7 empty] | 동부생명 | 조용섭 | 이관우 | 죽전센터 |  | 2008.03 |  | 넥스지 | VForce 1200 | NTV12009800719 |  | 데이타링크 |  | 김대성 부장 010-2646-9686 | [8 empty] | 6 |  | O
537 | 2 | L3 SW | 2 | 회수장비 L3_13 | 회수장비 L3_13 | LI-H430-201510-0535 | 유휴 |  |  | 네트워크 | 회수장비 L3_13 | X | X | 하(4등급) | X | X | 소형 |  | DB생명 | 조용섭 | 이상휘 | 죽전센터 |  | 2007.06 |  | Cisco | WS-C3750G-12S | CAT1116RJPK | 서경NCS | 콤텍시스템 | O | 박철우 이사 010-6316-3128 | 이준선 선임 010-7250-6427 | IOS | IOS | c3750-ipbasek9-mz.122-25.SEC2 | PowerPC405 | 128MB | 16MB |  | 6 | 2018-01-31 | O
538 | 2 | L3 SW | 2 | 회수장비 L3_14 | 회수장비 L3_14 | LI-H430-201510-0536 | 유휴 |  |  | 네트워크 | 회수장비 L3_14 | X | X | 하(4등급) | X | X | 소형 |  | DB생명 | 조용섭 | 이상휘 | 죽전센터 |  | 2007.06 |  | Cisco | WS-C3750G-12S | CAT1119ZKF0 | 서경NCS | 콤텍시스템 | O | 박철우 이사 010-6316-3128 | 이준선 선임 010-7250-6427 | IOS | IOS | c3750-ipbasek9-mz.122-25.SEC2 | PowerPC405 | 128MB | 16MB |  | 6 | 2018-01-31 | O
539 | 2 | AP | 2 | 회수장비 | 회수장비 | LI-H470-201510-0537 | 폐기 | 2019년 05월 31일 | 노후화 |  | 회수장비 | [7 empty] | 동부생명 | 조용섭 | 이관우 | 죽전센터 |  | 2007.12 |  | Cisco | AIR-AP1131AG-K-K9 | FHK1009C03U |  | 데이타링크 |  | 김대성 부장 010-2646-9686 | [8 empty] | 6 |  | O
540 | 2 | AP | 2 | 회수장비 | 회수장비 | LI-H470-201510-0538 | 폐기 | 2019년 05월 31일 | 노후화 |  | 회수장비 | [7 empty] | 동부생명 | 조용섭 | 이관우 | 죽전센터 |  | 2007.12 |  | Cisco | AIR-AP1131AG-K-K9 | FHK1010C0K9 |  | 데이타링크 |  | 김대성 부장 010-2646-9686 | [8 empty] | 6 |  | O
541 | 2 | AP | 2 | 회수장비 | 회수장비 | LI-H470-201510-0539 | 폐기 | 2019년 05월 31일 | 노후화 |  | 회수장비 | [7 empty] | 동부생명 | 조용섭 | 이관우 | 죽전센터 |  | 2007.08 |  | Cisco | AIR-AP1131AG-K-K9 | FCW1330V12M |  | 데이타링크 |  | 김대성 부장 010-2646-9686 | [8 empty] | 6 |  | O
542 | 2 | L2 SW | 2 | 태백사무소 MAIN_L2 | 태백사무소 MAIN_L2 | LI-H420-201510-0540 | 운영 |  |  | 네트워크 | 태백사무소 MAIN_L2 | X | X | 하(4등급) | Zenius | X | 소형 |  | DB생명 | 조용섭 | 이상휘 | 태백사무소 |  | 2012.10 | 2019.03.26 | Cisco | WS-C2960-24TT-L | FOC1513X9NR | 서경NCS | 콤텍시스템 | O | 박철우 이사 010-6316-3128 | 이준선 선임 010-7250-6427 | IOS | IOS | c2960-lanbasek9-mz.122-50.SE5 | PowerPC405 | 64MB | 32MB | 172.28.43.11, 172.19.80.11 | 6 | 2019-10-31 | O
543 | 2 | NAC | 2 | 원주지점_춘천사무소 NAC | 원주지점_춘천사무소 NAC | LI-NETW-201510-0541 | 운영 |  |  | 네트워크 접근 제어 | 원주지점_춘천사무소 NAC | X | X | 하(4등급) | Zenius | O | 소형 |  | DB생명 | 조용섭 | 이상휘 | 원주지점_춘천사무소 |  | 2012.11 |  | 넷맨 | PEA 70 | NV070C25A674 | 서경NCS | 콤텍시스템 | O | 박철우 이사 010-6316-3128 | 이재문 주임 010-8379-2051 | SNA | SNA | SNA_v5.5.0.38-dongbu_life-p2 | Intel(R) Celeron(R) CPU J1900 @ 1.99GHz | 2GB | 500GB | 172.28.86.245, 172.21.117.245 | 6 | 2017-11-30 | O
544 | 2 | UTM | 2 | 신사업 KB카드 UTM_B | 신사업 KB카드 UTM_B | LI-H560-201510-0542 | 운영 |  |  | 네트워크 | 신사업 KB카드 UTM_B | X | X | 하(4등급) | Zenius | O | 소형 |  | DB생명 | 조용섭 | 이상휘 | 죽전센터 5층 | L7-H9 | 2015.01 | 2018.10.18 | 넥스지 | Vforce 1500 | NZT15081440546 | 서경NCS | 콤텍시스템 | O | 박철우 이사 010-6316-3128 | 송원일 차장 010-3440-1346 | VOS | VOS | octeon vos-4.6-octeon-150126.bin | Cavium Octeon II CPU (4 cores) at 1000MHz | 4096M | 500GB | 192.168.99.47 | 6 | 2023-12-31 | O
545 | 2 | L2 SW | 2 | POM통합센터 L2_1 | POM통합센터 L2_1 | LI-H420-201510-0543 | 운영 |  |  | 네트워크 | POM통합센터 L2_1 | X | X | 하(4등급) | X | X | 소형 |  | DB생명 | 조용섭 | 이상휘 | POM통합센터 |  | 2015.08 |  | Cisco | WS-C2960+24TC-L | FCW1911A232 | 서경NCS | 콤텍시스템 | O | 박철우 이사 010-6316-3128 | 이준선 선임 010-7250-6427 | IOS | IOS | c2960-lanbasek9-mz.150-2.SE6 | PowerPC405 | 64MB | 32MB | 172.28.50.12, 172.18.46.12 | 6 | 2019-10-31 | O
546 | 2 | L2 SW | 2 | 강릉지점 L2_1 | 강릉지점 L2_1 | LI-H420-201510-0544 | 운영 |  |  | 네트워크 | 강릉지점 L2_1 | X | X | 하(4등급) | Zenius | X | 소형 |  | DB생명 | 조용섭 | 이상휘 | 강릉지점 |  | 2015.05 |  | Cisco | WS-C2960+24TC-L | FCW1911A21X | 서경NCS | 콤텍시스템 | O | 박철우 이사 010-6316-3128 | 이준선 선임 010-7250-6427 | IOS | IOS | c2960-lanbasek9-mz.150-2.SE6 | PowerPC405 | 64MB | 32MB | 172.28.46.12, 172.18.118.12 | 6 | 2019-10-31 | O
547 | 2 | NAC | 2 | 인천구월지점 NAC | 인천구월지점 NAC | LI-NETW-201510-0545 | 운영 |  |  | 네트워크 접근 제어 | 인천구월지점 NAC | X | X | 하(4등급) | Zenius | X | 소형 |  | DB생명 | 조용섭 | 이상휘 | 인천구월지점 |  | 2015.08 | 2019.02.12 | 넷맨 | PEA 70 | NS0070C57ECF | 서경NCS | 콤텍시스템 | O | 박철우 이사 010-6316-3128 | 이재문 주임 010-8379-2051 | SNA | SNA | SNA_v5.5.0.38-dongbu_life-p2 | Intel(R) Celeron(R) CPU J1900 @ 1.99GHz | 2GB | 500GB | 172.28.93.245, 172.18.117.245 | 6 | 2017-11-30 | O
548 | 2 | UTM | 2 | 인정몰 대외계 UTM(회수장비) | 인정몰 대외계 UTM(회수장비) | LI-H560-201510-0546 | 유휴 |  |  | 네트워크 | 인정몰 대외계 UTM(회수장비) | X | X | 하(4등급) | X | X | 소형 |  | DB생명 | 조용섭 | 이상휘 | 죽전센터 |  | 2015.08 |  | 넥스지 | Vforce 500 | NZT05121430230 | 서경NCS | 콤텍시스템 | O | 박철우 이사 010-6316-3128 | 송원일 차장 010-3440-1346 | VOS | VOS | vos-4.6-octeon-130627.bin | Cavium Octeon II CPU (2 cores) at 1000MHz | 4096M | 4GB |  | 6 | 2024-12-31 | O
549 | 2 | VPN | 2 | 세인파라메딕 VPN(회수장비) | 세인파라메딕 VPN(회수장비) | LI-H560-201510-0547 | 폐기 | 2021년 7월 20일 | 노후화 | 네트워크 | 세인파라메딕 VPN(회수장비) | X | X | 중(3등급) | NMS | X | 소형 |  | 동부생명 | 조용섭 | 이상휘 | 죽전센터 |  | 2008.12 |  | 넥스지 | VForce 1200 | NTV12009805151 | 서경NCS | 서경NCS | O | 최광용 부장 010-6346-8539 | 가희선 과장 010-7173-8820 | VOS | VOS | vos1200-3.0.11-STK26.bin | Intel IXP425 | 128MB | 20MB | 172.18.127.254/24 | 6 | 2014-12-31 | O
550 | 2 | AP | 2 | 회수장비 | 회수장비 | LI-H470-201510-0548 | 폐기 | 2019년 05월 31일 | 노후화 |  | 회수장비 | [7 empty] | 동부생명 | 조용섭 | 이관우 | 죽전센터 |  | 2006.06 |  | Cisco | AIR-AP1121G-A-K9 | FHK1007V0E3 |  | 데이타링크 |  | 김대성 부장 010-2646-9686 | [8 empty] | 6 |  | O
551 | 2 | AP | 2 | 회수장비 | 회수장비 | LI-H470-201510-0549 | 폐기 | 2019년 05월 31일 | 노후화 |  | 회수장비 | [7 empty] | 동부생명 | 조용섭 | 이관우 | 죽전센터 |  | 2007.06 |  | Cisco | AIR-AP1131AG-K-K9 | FHK1008C04D |  | 데이타링크 |  | 김대성 부장 010-2646-9686 | [8 empty] | 6 |  | O
552 | 2 | L2 SW | 2 | 회수장비 | 회수장비 | LI-H420-201510-0550 | 폐기 | 2019년 05월 31일 | 노후화 |  | 회수장비 | [7 empty] | 동부생명 | 조용섭 | 이관우 | 죽전센터 |  | 2015.03 |  | Cisco | WS-C2960+24TC-L | FCW1901B4CQ |  | 데이타링크 |  | 김대성 부장 010-2646-9686 | [8 empty] | 6 |  | O
553 | 2 | NAC | 2 | 회수장비 NAC_19 | 회수장비 NAC_19 | LI-NETW-201510-0551 | 유휴 |  |  | 네트워크 접근 제어 | 회수장비 NAC_19 | X | X | 하(4등급) | X | X | 소형 |  | DB생명 | 조용섭 | 이상휘 | 죽전센터 |  | 2012.11 |  | 넷맨 | PEA 70C | NV070C362EB8 | 서경NCS | 콤텍시스템 | O | 박철우 이사 010-6316-3128 | 이재문 주임 010-8379-2051 | SNA | SNA | SNA_v5.5.0.38-dongbu_life-p2 | Intel(R) Celeron(R) CPU J1900 @ 1.99GHz | 2GB | 500GB |  | 6 | 예정없음 | X
554 | 2 | UTM | 2 | 서석지점 6층 UTM B | 서석지점 6층 UTM B | LI-H560-201510-0552 | 운영 |  |  | 네트워크 | 서석지점 6층 UTM B | X | X | 하(4등급) | X | X | 소형 |  | DB생명 | 조용섭 | 이상휘 | 서석지점 6층 |  | 2015.03 | 2018.10.18 | 넥스지 | Vforce 1500 | NZT1508121F405 | 서경NCS | 콤텍시스템 | O | 박철우 이사 010-6316-3128 | 송원일 차장 010-3440-1346 | VOS | VOS | vos-4.6-octeon-150119.bin | Cavium Octeon II CPU (4 cores) at 1000MHz | 4096M | 500GB | 172.28.43.253/24, 172.19.80.253/24 | 6 | 2023-12-31 | O
555 | 2 | L2 SW | 2 | 금융센터 22층 IT시스템접속 L2_1 | 금융센터 22층 IT시스템접속 L2_1 | LI-H420-201510-0553 | 운영 |  |  | 네트워크 | 금융센터 22층 IT시스템접속 L2_1 | X | X | 하(4등급) | Zenius | X | 소형 |  | DB생명 | 조용섭 | 이상휘 | 금융센터 22층 |  | 2015.04 | 2018.12.11 | Cisco | WS-C2960+24TC-L | FCW1911A4DF | 서경NCS | 콤텍시스템 | O | 박철우 이사 010-6316-3128 | 이준선 선임 010-7250-6427 | IOS | IOS | c2960-lanbasek9-mz.150-2.SE6 | PowerPC405 | 64MB | 32MB | 172.18.200.12 | 6 | 2019-10-31 | O
556 | 2 | NAC | 2 | 광주지역 예비장비 NAC | 광주지역 예비장비 NAC | LI-NETW-201510-0554 | 폐기 |  |  | 네트워크 접근 제어 | 광주지역 예비장비 NAC | X | X | 하(4등급) | X | X | 소형 |  | DB생명 | 조용섭 | 이상휘 | 광주지역 예비장비 |  | 2012.11 |  | 넷맨 | PEA 70 |  | 서경NCS | 콤텍시스템 | O | 박철우 이사 010-6316-3128 | 이재문 주임 010-8379-2051 | SNA | SNA | SNA_v5.5.0.38-dongbu_life-p2 | Intel(R) Celeron(R) CPU J1900 @ 1.99GHz | 2GB | 500GB |  | 6 | 2017-11-30 | O
557 | 2 | UTM | 2 | IA대리점 UTM_B(회수장비) | IA대리점 UTM_B(회수장비) | LI-H560-201510-0555 | 유휴 |  |  | 네트워크 | IA대리점 UTM_B(회수장비) | X | X | 하(4등급) | Zenius | O | 소형 |  | DB생명 | 조용섭 | 이상휘 | 죽전센터 |  | 2015.01 | 2018.03.13 | 넥스지 | Vforce 500 | NZT05121510164 | 서경NCS | 콤텍시스템 | O | 박철우 이사 010-6316-3128 | 송원일 차장 010-3440-1346 | VOS | VOS | vos-4.6-octeon-130627.bin | Cavium Octeon II CPU (2 cores) at 1000MHz | 4096M | 4GB |  | 6 | 2024-12-31 | O
558 | 2 | AP | 2 | 회수장비 | 회수장비 | LI-H470-201510-0556 | 폐기 | 2019년 05월 31일 | 노후화 |  | 회수장비 | [7 empty] | 동부생명 | 조용섭 | 이관우 | 죽전센터 |  | 2007.05 |  | Cisco | AIR-AP1131AG-K-K9 | FHK1010C06U |  | 데이타링크 |  | 김대성 부장 010-2646-9686 | [8 empty] | 6 |  | O
559 | 2 | L2 SW | 2 | 군산지점 L2_1(회수장비) | 군산지점 L2_1(회수장비) | LI-H420-201510-0557 | 폐기 |  |  | 네트워크 | 군산지점 L2_1(회수장비) | X | X | 하(4등급) | Zenius | X | 소형 |  | DB생명 | 조용섭 | 이상휘 | 죽전센터 |  | 2008.05 |  | Cisco | WS-C2950-24 | FOC1122W3P9 | 서경NCS | 콤텍시스템 | O | 박철우 이사 010-6316-3128 | 이준선 선임 010-7250-6427 | IOS | IOS | c2950-i6q4l2-mz.121-22.EA9.bin | RC32300 | 16MB | 8MB |  | 6 | 2013-10-20 | O
560 | 2 | NAC | 2 | 모현지점 NAC(회수장비) | 모현지점 NAC(회수장비) | LI-NETW-201510-0558 | 폐기 |  |  | 네트워크 접근 제어 | 모현지점 NAC(회수장비) | X | X | 하(4등급) | Zenius | X | 소형 |  | DB생명 | 조용섭 | 이상휘 | 죽전센터 |  | 2012.11 |  | 넷맨 | PEA 70 | 1107000625 | 서경NCS | 콤텍시스템 | O | 박철우 이사 010-6316-3128 | 이재문 주임 010-8379-2051 | SNA | SNA | SNA_v5.5.0.38-dongbu_life-p2 | Intel(R) Celeron(R) CPU J1900 @ 1.99GHz | 2GB | 500GB |  | 6 | 2017-11-30 | O
561 | 2 | UTM | 2 | 투비콘 UTM | 투비콘 UTM | LI-H560-201510-0559 | 운영 |  |  | 네트워크 | 투비콘 UTM | X | X | 하(4등급) | Zenius | X | 소형 |  | DB생명 | 조용섭 | 이상휘 | 죽전센터 5층 | L7-H8-6 | 2015.01 |  | 넥스지 | Vforce 500 | NZT05121620444 | 서경NCS | 콤텍시스템 | O | 박철우 이사 010-6316-3128 | 송원일 차장 010-3440-1346 | VOS | VOS | vos-4.6-octeon-150119.bin | Cavium Octeon II CPU (2 cores) at 1000MHz | 4096M | 4GB | 172.18.10.214 | 6 | 2024-12-31 | O
562 | 2 | VPN | 2 | 회수장비 | 회수장비 | LI-H560-201510-1285 | 폐기 | 2019년 05월 31일 | 노후화 |  | 회수장비 | [7 empty] | 동부생명 | 조용섭 | 이관우 | 죽전센터 |  | 2008.04 |  | 넥스지 | VForce 1200 | NTV12009703365 |  | 데이타링크 |  | 김대성 부장 010-2646-9686 | [8 empty] | 6 |  | O
563 | 2 | VPN | 2 | 스카이블루에셋_스카이지사 VPN | 스카이블루에셋_스카이지사 VPN | LI-H560-201510-0561 | 운영 |  |  | 네트워크 | 스카이블루에셋_스카이지사 VPN | X | X | 하(4등급) | X | X | 소형 |  | DB생명 | 조용섭 | 이상휘 | 스카이블루에셋_스카이지사 |  | 2007.11 |  | 넥스지 | VForce 1200 | NTV12009704779 | 서경NCS | 콤텍시스템 | O | 박철우 이사 010-6316-3128 | 송원일 차장 010-3440-1346 | VOS | VOS | vos1200-3.0.11-STK26.bin | Intel IXP425 | 128MB | 20MB | 172.22.130.126/26 | 6 | 2014-12-31 | O
564 | 2 | VPN | 2 | 스카이블루에셋_울산지사 VPN(회수장비) | 스카이블루에셋_울산지사 VPN(회수장비) | LI-H560-201510-0562 | 유휴 |  |  | 네트워크 | 스카이블루에셋_울산지사 VPN(회수장비) | X | X | 하(4등급) | X | X | 소형 |  | DB생명 | 조용섭 | 이상휘 | 죽전센터 |  | 2008.10 |  | 넥스지 | VForce 1200 | NTV12009804178 | 서경NCS | 콤텍시스템 | O | 박철우 이사 010-6316-3128 | 송원일 차장 010-3440-1346 | VOS | VOS | vos1200-3.0.11-STK26.bin | Intel IXP425 | 128MB | 20MB |  | 6 | 2014-12-31 | O
565 | 2 | UTM | 2 | 교차지원_현대해상옥천지점 UTM | 교차지원_현대해상옥천지점 UTM | LI-H560-201510-0563 | 운영 |  |  | 네트워크 | 교차지원_현대해상옥천지점 UTM | X | X | 하(4등급) | Zenius | X | 소형 |  | DB생명 | 조용섭 | 이상휘 | 교차지원_현대해상옥천지점 |  | 2015.01 |  | 넥스지 | Vforce 500 | NZT05121430654 | 서경NCS | 콤텍시스템 | O | 박철우 이사 010-6316-3128 | 송원일 차장 010-3440-1346 | VOS | VOS | vos-4.6-octeon-130627.bin | Cavium Octeon II CPU (2 cores) at 1000MHz | 4096M | 4GB | 172.23.6.190/26 | 6 | 2024-12-31 | O
566 | 2 | L2 SW | 2 | 회수장비 | 회수장비 | LI-H420-201510-0564 | 폐기 | 2019년 05월 31일 | 노후화 |  | 회수장비 |  |  | 하(4등급) | NMS | X |  |  | 동부생명 | 조용섭 | 이관우 | 죽전센터 |  | 2007.04 | 2019.01.11 | Cisco | WS-C2950G-24-EI | FOC0903W36J |  | 데이타링크 |  | 김대성 부장 010-2646-9686 |  |  |  | c2950-i6q4l2-mz.121-22.EA1b.bin |  |  |  | 172.18.219.11 | 6 |  | O
567 | 2 | L2 SW | 2 | 회수장비 L2_9 | 회수장비 L2_9 | LI-H420-201510-0565 | 유휴 |  |  | 네트워크 | 회수장비 L2_9 | X | X | 하(4등급) | X | X | 소형 |  | DB생명 | 조용섭 | 이상휘 | 죽전센터 |  | 2013.06 | 2019.01.11 | Cisco | WS-C2960-24PC-S | FCQ1715Y458 | 서경NCS | 콤텍시스템 | O | 박철우 이사 010-6316-3128 | 이준선 선임 010-7250-6427 | IOS | IOS | c2960-lanlitek9-mz.122-55.SE7 | PowerPC405 | 128MB | 64MB | 140.1.151.11 | 6 | 2019-10-31 | O
568 | 2 | L2 SW | 2 | 남영 콜센터 L2 E (보이스)(회수장비) | 남영 콜센터 L2 E (보이스)(회수장비) | LI-H420-201510-0566 | 유휴 |  |  | 네트워크 | 남영 콜센터 L2 E (보이스)(회수장비) | X | X | 하(4등급) | Zenius | X | 소형 |  | DB생명 | 조용섭 | 이상휘 | 죽전센터 |  | 2013.06 | 2019.01.11 | Cisco | WS-C2960-24PC-S | FCQ1715Y45V | 서경NCS | 콤텍시스템 | O | 박철우 이사 010-6316-3128 | 이준선 선임 010-7250-6427 | IOS | IOS | c2960-lanlitek9-mz.122-55.SE7 | PowerPC405 | 128MB | 64MB |  | 6 | 2019-10-31 | O
569 | 2 | L2 SW | 2 | 회수장비 L2_10 | 회수장비 L2_10 | LI-H420-201510-0567 | 유휴 |  |  | 네트워크 | 회수장비 L2_10 | X | X | 하(4등급) | X | X | 소형 |  | DB생명 | 조용섭 | 이상휘 | 죽전센터 |  | 2013.06 | 2019.01.11 | Cisco | WS-C2960-24PC-S | FCQ1713X5NL | 서경NCS | 콤텍시스템 | O | 박철우 이사 010-6316-3128 | 이준선 선임 010-7250-6427 | IOS | IOS | c2960-lanlitek9-mz.122-55.SE7 | PowerPC405 | 128MB | 64MB | 140.1.151.13 | 6 | 2019-10-31 | O
570 | 2 | L3 SW | 2 | 회수장비 L3_15 | 회수장비 L3_15 | LI-H430-201510-0568 | 유휴 |  |  | 네트워크 | 회수장비 L3_15 | X | X | 하(4등급) | X | X | 소형 |  | DB생명 | 조용섭 | 이상휘 | 죽전센터 |  | 2013.08 |  | Cisco | WS-C3560V2-24PS-S | FDO1713Y3GK | 서경NCS | 콤텍시스템 | O | 박철우 이사 010-6316-3128 | 이준선 선임 010-7250-6427 | IOS | IOS | c3560-ipbasek9-mz.122-55.SE7 | PowerPC405 | 128MB | 32MB |  | 6 | 2021-05-31 | O
571 | 2 | UTM | 2 | 우리은행 VPN(회수장비) | 우리은행 VPN(회수장비) | LI-H560-201510-0569 | 유휴 |  |  | 네트워크 | 우리은행 VPN(회수장비) | X | X | 하(4등급) | X | X | 소형 |  | DB생명 | 조용섭 | 이상휘 | 죽전센터 |  | 2015.01 | 2019.01.11 | 넥스지 | Vforce 500 | NZT05121430562 | 서경NCS | 콤텍시스템 | O | 박철우 이사 010-6316-3128 | 송원일 차장 010-3440-1346 | VOS | VOS | vos-4.6-octeon-150119.bin | Cavium Octeon II CPU (2 cores) at 1000MHz | 4096M | 4GB |  | 6 | 2024-12-31 | O
572 | 2 | NAC | 2 | 남동지점(&부평지점) NAC(회수장비) | 남동지점(&부평지점) NAC(회수장비) | LI-NETW-201510-0570 | 폐기 | 2021년 7월 20일 | 노후화 | 네트워크 접근 제어 | 남동지점(&부평지점) NAC(회수장비) | X | X | 하(4등급) | NMS | X | 소형 |  | 동부생명 | 조용섭 | 이상휘 | 죽전센터 |  | 2015.09 | 2018.01.16 | 넷맨 | PEA 70 | NS0070C57F37 | 서경NCS | 서경NCS | O | 최광용 부장 010-6346-8539 | 이대정 대리 010-5124-2705 | SNA | SNA | SNA_v5.5.0.38-dongbu_life-p2 | Intel(R) Celeron(R) CPU J1900 @ 1.99GHz | 2GB | 500GB |  | 6 | 2017-11-30 | O
573 | 2 | UTM | 2 | 죽전콜센터 센트릭스 UTM B | 죽전콜센터 센트릭스 UTM B | LI-H560-201510-0571 | 운영 |  |  | 네트워크 | 죽전콜센터 센트릭스 UTM B | X | X | 하(4등급) | Zenius | O | 소형 |  | DB생명 | 조용섭 | 이상휘 | 죽전센터 2층 | L2-J2-4 | 2015.09 | 2018.11.30 | 넥스지 | Vforce 1500 | NZT15081430007 | 서경NCS | 콤텍시스템 | O | 박철우 이사 010-6316-3128 | 송원일 차장 010-3440-1346 | VOS | VOS | vos-4.6-octeon-150119.bin | Cavium Octeon II CPU (4 cores) at 1000MHz | 4096M | 500GB | 172.18.13.10 | 6 | 2023-12-31 | O
574 | 2 | NAC | 2 | 회수장비 NAC_4 | 회수장비 NAC_4 | LI-NETW-201510-0572 | 폐기 | 2021년 7월 20일 | 노후화 | 네트워크 접근 제어 | 회수장비 NAC_4 | X | X | 하(4등급) | X | X | 소형 |  | 동부생명 | 조용섭 | 이상휘 | 죽전센터 |  | 2012.11 | 2018.10.18 | 넷맨 | PEA 70 | NS0070C57EB9 | 서경NCS | 서경NCS | O | 최광용 부장 010-6346-8539 | 이대정 대리 010-5124-2705 | SNA | SNA | SNA_v5.5.0.38-dongbu_life-p2 | Intel(R) Celeron(R) CPU J1900 @ 1.99GHz | 2GB | 500GB |  | 6 | 2017-11-30 | O
575 | 2 | UTM | 2 | 회수장비 UTM_6 | 회수장비 UTM_6 | LI-H560-201510-0573 | 유휴 |  |  | 네트워크 | 회수장비 UTM_6 | X | X | 하(4등급) | X | X | 소형 |  | DB생명 | 조용섭 | 이상휘 | 죽전센터 |  | 2015.01 | 2018.10.18 | 넥스지 | Vforce 500 | NZT05121430291 | 서경NCS | 콤텍시스템 | O | 박철우 이사 010-6316-3128 | 송원일 차장 010-3440-1346 | VOS | VOS | vos-4.6-octeon-130627.bin | Cavium Octeon II CPU (2 cores) at 1000MHz | 4096M | 4GB |  | 6 | 2024-12-31 | O
576 | 2 | VPN | 2 | 싸이버원 VPN(회수장비) | 싸이버원 VPN(회수장비) | LI-H560-201510-0574 | 폐기 |  |  | 네트워크 | 싸이버원 VPN(회수장비) | X | X | 하(4등급) | X | X | 소형 |  | DB생명 | 조용섭 | 이상휘 | 죽전센터 |  | 2008.01 |  | 넥스지 | VForce 1200 | NTV12009800098 | 서경NCS | 콤텍시스템 | O | 박철우 이사 010-6316-3128 | 송원일 차장 010-3440-1346 | VOS | VOS | vos1200-3.0.11-STK26.bin | Intel IXP425 | 128MB | 20MB |  | 6 | 2014-12-31 | O
577 | 2 | VPN | 2 | 씨엘아이_부산지사 VPN | 씨엘아이_부산지사 VPN | LI-H560-201510-0575 | 운영 |  |  | 네트워크 | 씨엘아이_부산지사 VPN | X | X | 하(4등급) | X | X | 소형 |  | DB생명 | 조용섭 | 이상휘 | 씨엘아이_부산지사 |  | 2008.10 |  | 넥스지 | VForce 1200 | NTV12009803653 | 서경NCS | 콤텍시스템 | O | 박철우 이사 010-6316-3128 | 송원일 차장 010-3440-1346 | VOS | VOS | vos1200-3.0.11-STK26.bin | Intel IXP425 | 128MB | 20MB | 172.21.9.254/24 | 6 | 2014-12-31 | O
578 | 2 | VPN | 2 | 아름다운 보험_본점 VPN | 아름다운 보험_본점 VPN | LI-H560-201510-0576 | 운영 |  |  | 네트워크 | 아름다운 보험_본점 VPN | X | X | 하(4등급) | X | X | 소형 |  | DB생명 | 조용섭 | 이상휘 | 아름다운 보험_본점 |  | 2008.12 |  | 넥스지 | VForce 1200 | NTV12009805059 | 서경NCS | 콤텍시스템 | O | 박철우 이사 010-6316-3128 | 송원일 차장 010-3440-1346 | VOS | VOS | vos1200-3.0.11-STK26.bin | Intel IXP425 | 128MB | 20MB | 172.19.72.254/24 | 6 | 2014-12-31 | O
579 | 2 | VPN | 2 | 회수장비 | 회수장비 | LI-H560-201510-0577 | 폐기 | 2019년 05월 31일 | 노후화 |  | 회수장비 | [7 empty] | 동부생명 | 조용섭 | 이관우 | 죽전센터 |  | 2007.07 |  | 넥스지 | VForce 1700 | NTV170007C0333 |  | 데이타링크 |  | 김대성 부장 010-2646-9686 | [8 empty] | 6 |  | O
580 | 2 | VPN | 2 | 씨앤에이치에셋_본사 VPN | 씨앤에이치에셋_본사 VPN | LI-H560-201510-0578 | 운영 |  |  | 네트워크 | 씨앤에이치에셋_본사 VPN | X | X | 하(4등급) | X | X | 소형 |  | DB생명 | 조용섭 | 이상휘 | 아이리더스_본사 |  | 2009.01 |  | 넥스지 | VForce 1200 | NTV12009804465 | 서경NCS | 콤텍시스템 | O | 박철우 이사 010-6316-3128 | 송원일 차장 010-3440-1346 | VOS | VOS | vos1200-3.0.11-STK26.bin | Intel IXP425 | 128MB | 20MB | 172.22.49.254/26 | 6 | 2014-12-31 | O
581 | 2 | VPN | 2 | 골든에이앤씨_본사 VPN | 골든에이앤씨_본사 VPN | LI-H560-201510-0579 | 운영 |  |  | 네트워크 | 골든에이앤씨_본사 VPN | X | X | 하(4등급) | X | X | 소형 |  | DB생명 | 조용섭 | 이상휘 | 골든에이앤씨_본사 |  | 2008.07 |  | 넥스지 | VForce 1200 | NTV12009801784 | 서경NCS | 콤텍시스템 | O | 박철우 이사 010-6316-3128 | 송원일 차장 010-3440-1346 | VOS | VOS | vos1200-3.0.11-STK26.bin | Intel IXP425 | 128MB | 20MB | 172.22.164.126/26 | 6 | 2014-12-31 | O
582 | 2 | VPN | 2 | 아이에프씨그룹_문현지사 VPN | 아이에프씨그룹_문현지사 VPN | LI-H560-201510-0580 | 운영 |  |  | 네트워크 | 아이에프씨그룹_문현지사 VPN | X | X | 하(4등급) | X | X | 소형 |  | DB생명 | 조용섭 | 이상휘 | 아이에프씨그룹_문현지사 |  | 2008.03 |  | 넥스지 | VForce 1200 | NTV12009704864 | 서경NCS | 콤텍시스템 | O | 박철우 이사 010-6316-3128 | 송원일 차장 010-3440-1346 | VOS | VOS | vos1200-3.0.11-STK26.bin | Intel IXP425 | 128MB | 20MB | 172.22.171.126/26 | 6 | 2014-12-31 | O
583 | 2 | VPN | 2 | 아이에프씨그룹_미르피아지사 VPN | 아이에프씨그룹_미르피아지사 VPN | LI-H560-201510-0581 | 운영 |  |  | 네트워크 | 아이에프씨그룹_미르피아지사 VPN | X | X | 하(4등급) | X | X | 소형 |  | DB생명 | 조용섭 | 이상휘 | 아이에프씨그룹_미르피아지사 |  | 2008.10 |  | 넥스지 | VForce 1200 | NTV12009803695 | 서경NCS | 콤텍시스템 | O | 박철우 이사 010-6316-3128 | 송원일 차장 010-3440-1346 | VOS | VOS | vos1200-3.0.11-STK26.bin | Intel IXP425 | 128MB | 20MB | 172.22.2.126/26 | 6 | 2014-12-31 | O
584 | 2 | L2 SW | 2 | 아이에프씨그룹_본사 8층 자체망연동 L2_1 | 아이에프씨그룹_본사 8층 자체망연동 L2_1 | LI-H420-201510-0582 | 운영 |  |  | 네트워크 | 아이에프씨그룹_본사 8층 자체망연동 L2_1 | X | X | 하(4등급) | Zenius | X | 소형 |  | DB생명 | 조용섭 | 이상휘 | 아이에프씨그룹_본사 |  | 2015.04 |  | Cisco | WS-C2960+24TC-L | FCW1911A4CR | 서경NCS | 콤텍시스템 | O | 박철우 이사 010-6316-3128 | 이준선 선임 010-7250-6427 | IOS | IOS | c2960-lanbasek9-mz.150-2.SE6 | PowerPC405 | 64MB | 32MB | 자체망연동 | 6 | 2019-10-31 | O
585 | 2 | L2 SW | 2 | 아이에프씨그룹_본사 8층 자체망연동 L2_2(회수장비) | 아이에프씨그룹_본사 8층 자체망연동 L2_2(회수장비) | LI-H420-201510-0583 | 운영 |  |  | 네트워크 | 아이에프씨그룹_본사 8층 자체망연동 L2_2(회수장비) | X | X | 하(4등급) | Zenius | X | 소형 |  | DB생명 | 조용섭 | 이상휘 | 죽전센터 |  | 2015.04 |  | Cisco | WS-C2960+24TC-L | FCW1911A4DQ | 서경NCS | 콤텍시스템 | O | 박철우 이사 010-6316-3128 | 이준선 선임 010-7250-6427 | IOS | IOS | c2960-lanbasek9-mz.150-2.SE6 | PowerPC405 | 64MB | 32MB | 자체망연동 | 6 | 2019-10-31 | O
586 | 2 | VPN | 2 | 아이에프씨그룹_신김해지사 VPN | 아이에프씨그룹_신김해지사 VPN | LI-H560-201510-0584 | 운영 |  |  | 네트워크 | 아이에프씨그룹_신김해지사 VPN | X | X | 하(4등급) | X | X | 소형 |  | DB생명 | 조용섭 | 이상휘 | 아이에프씨그룹_신김해지사 |  | 2008.09 |  | 넥스지 | VForce 1200 | NTV12009802244 | 서경NCS | 콤텍시스템 | O | 박철우 이사 010-6316-3128 | 송원일 차장 010-3440-1346 | VOS | VOS | vos1200-3.0.11-STK26.bin | Intel IXP425 | 128MB | 20MB | 172.22.99.62/26 | 6 | 2014-12-31 | O
587 | 2 | VPN | 2 | 폐기장비 | 폐기장비 | LI-H560-201510-0585 | 폐기 | 2017년 3월 10일 | 노후화 |  | 폐기장비 | [7 empty] | 동부생명 | 조용섭 | 이관우 | 죽전센터 |  | 2008.10 |  | 넥스지 | VForce 1200 | NTV12009804019 |  | 데이타링크 |  | 김대성 부장 010-2646-9686 | [8 empty] | 6 |  | O
588 | 2 | VPN | 2 | 아이에프씨그룹_울산지점 VPN | 아이에프씨그룹_울산지점 VPN | LI-H560-201510-0586 | 운영 |  |  | 네트워크 | 아이에프씨그룹_울산지점 VPN | X | X | 하(4등급) | X | X | 소형 |  | DB생명 | 조용섭 | 이상휘 | 아이에프씨그룹_울산지점 |  | 2008.09 |  | 넥스지 | VForce 1200 | NTV12009800343 | 서경NCS | 콤텍시스템 | O | 박철우 이사 010-6316-3128 | 송원일 차장 010-3440-1346 | VOS | VOS | vos1200-3.0.11-STK26.bin | Intel IXP425 | 128MB | 20MB | 172.19.225.254/24 | 6 | 2014-12-31 | O
589 | 2 | VPN | 2 | 아이에프씨그룹_진주남강지사 VPN | 아이에프씨그룹_진주남강지사 VPN | LI-H560-201510-0587 | 운영 |  |  | 네트워크 | 아이에프씨그룹_진주남강지사 VPN | X | X | 하(4등급) | X | X | 소형 |  | DB생명 | 조용섭 | 이상휘 | 아이에프씨그룹_진주남강지사 |  | 2007.05 |  | 넥스지 | VForce 1200 | NTV12009700772 | 서경NCS | 콤텍시스템 | O | 박철우 이사 010-6316-3128 | 송원일 차장 010-3440-1346 | VOS | VOS | vos1200-3.0.11-STK26.bin | Intel IXP425 | 128MB | 20MB | 172.19.144.254/24 | 6 | 2014-12-31 | O
590 | 2 | VPN | 2 | 아이에프씨그룹_하나로지사 VPN | 아이에프씨그룹_하나로지사 VPN | LI-H560-201510-0588 | 운영 |  |  | 네트워크 | 아이에프씨그룹_하나로지사 VPN | X | X | 하(4등급) | X | X | 소형 |  | DB생명 | 조용섭 | 이상휘 | 아이에프씨그룹_하나로지사 |  | 2009.03 |  | 넥스지 | VForce 1200 | NTV12009804605 | 서경NCS | 콤텍시스템 | O | 박철우 이사 010-6316-3128 | 송원일 차장 010-3440-1346 | VOS | VOS | vos1200-3.0.11-STK26.bin | Intel IXP425 | 128MB | 20MB | 172.22.81.254/26 | 6 | 2014-12-31 | O
591 | 2 | VPN | 2 | 회수장비 | 회수장비 | LI-H560-201510-1288 | 폐기 | 2019년 05월 31일 | 노후화 |  | 회수장비 | [7 empty] | 동부생명 | 조용섭 | 이관우 | 죽전센터 |  | 2008.03 |  | 넥스지 | VForce 1200 | NTV12009704726 |  | 데이타링크 |  | 김대성 부장 010-2646-9686 | [8 empty] | 6 |  | O
592 | 2 | VPN | 2 | 글로벌금융판매_아이원안양지사 VPN | 글로벌금융판매_아이원안양지사 VPN | LI-H560-201510-0590 | 운영 |  |  | 네트워크 | 글로벌금융판매_아이원안양지사 VPN | X | X | 하(4등급) | X | X | 소형 |  | DB생명 | 조용섭 | 이상휘 | 글로벌금융판매_아이원안양지사 |  | 2008.09 |  | 넥스지 | VForce 1200 | NTV12009802830 | 서경NCS | 콤텍시스템 | O | 박철우 이사 010-6316-3128 | 송원일 차장 010-3440-1346 | VOS | VOS | vos1200-3.0.11-STK26.bin | Intel IXP425 | 128MB | 20MB | 172.21.32.254/24 | 6 | 2014-12-31 | O
593 | 2 | VPN | 2 | 인코리아금융서비스_에이스지사 VPN | 인코리아금융서비스_에이스지사 VPN | LI-H560-201510-0591 | 운영 |  |  | 네트워크 | 인코리아금융서비스_에이스지사 VPN | X | X | 하(4등급) | X | X | 소형 |  | DB생명 | 조용섭 | 이상휘 | 인코리아금융서비스_에이스지사 |  | 2008.07 |  | 넥스지 | VForce 1200 | NTV12009801254 | 서경NCS | 콤텍시스템 | O | 박철우 이사 010-6316-3128 | 송원일 차장 010-3440-1346 | VOS | VOS | vos1200-3.0.11-STK26.bin | Intel IXP425 | 128MB | 20MB | 172.21.190.254/24 | 6 | 2014-12-31 | O
594 | 2 | VPN | 2 | 아이유플래너스_코리아인스지사 VPN | 아이유플래너스_코리아인스지사 VPN | LI-H560-201510-0592 | 운영 |  |  | 네트워크 | 아이유플래너스_코리아인스지사 VPN | X | X | 하(4등급) | X | X | 소형 |  | DB생명 | 조용섭 | 이상휘 | 아이유플래너스_코리아인스지사 |  | 2008.09 |  | 넥스지 | VForce 1200 | NTV12009802828 | 서경NCS | 콤텍시스템 | O | 박철우 이사 010-6316-3128 | 송원일 차장 010-3440-1346 | VOS | VOS | vos1200-3.0.11-STK26.bin | Intel IXP425 | 128MB | 20MB | 172.21.34.254/24 | 6 | 2014-12-31 | O
595 | 2 | VPN | 2 | 회수장비 | 회수장비 | LI-H560-201510-1307 | 폐기 | 2019년 05월 31일 | 노후화 |  | 회수장비 | [7 empty] | 동부생명 | 조용섭 | 이관우 | 죽전센터 |  | 2009.02 |  | 넥스지 | VForce 1200 | NTV12009800062 |  | 데이타링크 |  | 김대성 부장 010-2646-9686 | [8 empty] | 6 |  | O
596 | 2 | VPN | 2 | 아이티에스비_울산3지사 VPN | 아이티에스비_울산3지사 VPN | LI-H560-201510-0594 | 운영 |  |  | 네트워크 | 아이티에스비_울산3지사 VPN | X | X | 하(4등급) | X | X | 소형 |  | DB생명 | 조용섭 | 이상휘 | 아이티에스비_울산3지사 |  | 2009.04 |  | 넥스지 | VForce 1200 | NTV12009803526 | 서경NCS | 콤텍시스템 | O | 박철우 이사 010-6316-3128 | 송원일 차장 010-3440-1346 | VOS | VOS | vos1200-3.0.11-STK26.bin | Intel IXP425 | 128MB | 20MB | 172.22.88.190/26 | 6 | 2014-12-31 | O
597 | 2 | VPN | 2 | 회수장비 | 회수장비 | LI-H560-201510-1326 | 폐기 | 2019년 05월 31일 | 노후화 |  | 회수장비 | [7 empty] | 동부생명 | 조용섭 | 이관우 | 죽전센터 |  | 2008.04 |  | 넥스지 | VForce 1200 | NTV12009801893 |  | 데이타링크 |  | 김대성 부장 010-2646-9686 | [8 empty] | 6 |  | O
598 | 2 | VPN | 2 | 알토란 VPN | 알토란 VPN | LI-H560-201510-0596 | 운영 |  |  | 네트워크 | 알토란 VPN | X | X | 하(4등급) | X | X | 소형 |  | DB생명 | 조용섭 | 이상휘 | 알토란 |  | 2007.09 |  | 넥스지 | VForce 1200 | NTV12009701354 | 서경NCS | 콤텍시스템 | O | 박철우 이사 010-6316-3128 | 송원일 차장 010-3440-1346 | VOS | VOS | vos1200-3.0.11-STK26.bin | Intel IXP425 | 128MB | 20MB | 172.18.175.254/24 | 6 | 2014-12-31 | O
599 | 2 | VPN | 2 | 회수장비 | 회수장비 | LI-H560-201510-1328 | 폐기 | 2019년 05월 31일 | 노후화 |  | 회수장비 | [7 empty] | 동부생명 | 조용섭 | 이관우 | 죽전센터 |  | 2009.02 |  | 넥스지 | VForce 1200 | NTV12009802241 |  | 데이타링크 |  | 김대성 부장 010-2646-9686 | [8 empty] | 6 |  | O
600 | 2 | VPN | 2 | 에셋노블리에_전주지사 VPN | 에셋노블리에_전주지사 VPN | LI-H560-201510-0598 | 운영 |  |  | 네트워크 | 에셋노블리에_전주지사 VPN | X | X | 하(4등급) | X | X | 소형 |  | DB생명 | 조용섭 | 이상휘 | 에셋노블리에_전주지사 |  | 2007.09 |  | 넥스지 | VForce 1200 | NTV12009703572 | 서경NCS | 콤텍시스템 | O | 박철우 이사 010-6316-3128 | 송원일 차장 010-3440-1346 | VOS | VOS | vos1200-3.0.11-STK26.bin | Intel IXP425 | 128MB | 20MB | 172.22.155.126/26 | 6 | 2014-12-31 | O
601 | 2 | VPN | 2 | 회수장비 | 회수장비 | LI-H560-201510-1330 | 폐기 | 2019년 05월 31일 | 노후화 |  | 회수장비 | [7 empty] | 동부생명 | 조용섭 | 이관우 | 죽전센터 |  | 2007.08 |  | 넥스지 | VForce 1200 | NTV12009800344 |  | 데이타링크 |  | 김대성 부장 010-2646-9686 | [8 empty] | 6 |  | O
602 | 2 | VPN | 2 | 에셋인스_본사 VPN(회수장비) | 에셋인스_본사 VPN(회수장비) | LI-H560-201510-0600 | 폐기 | 2021년 7월 20일 | 노후화 | 네트워크 | 에셋인스_본사 VPN(회수장비) | X | X | 중(3등급) | NMS | X | 소형 |  | 동부생명 | 조용섭 | 이상휘 | 죽전센터 |  | 2008.09 |  | 넥스지 | VForce 1200 | NTV12009803729 | 서경NCS | 서경NCS | O | 최광용 부장 010-6346-8539 | 가희선 과장 010-7173-8820 | VOS | VOS | vos1200-3.0.11-STK26.bin | Intel IXP425 | 128MB | 20MB | 172.22.114.126/26 | 6 | 2014-12-31 | O
603 | 2 | VPN | 2 | 회수장비 | 회수장비 | LI-H560-201510-1335 | 폐기 | 2019년 05월 31일 | 노후화 |  | 회수장비 | [7 empty] | 동부생명 | 조용섭 | 이관우 | 죽전센터 |  | 2008.03 |  | 넥스지 | VForce 1200 | NTV12009804941 |  | 데이타링크 |  | 김대성 부장 010-2646-9686 | [8 empty] | 6 |  | O
604 | 2 | VPN | 2 | 에이플러스에셋_본사(통합관리시스템) VPN | 에이플러스에셋_본사(통합관리시스템) VPN | LI-H560-201510-0602 | 운영 |  |  | 네트워크 | 에이플러스에셋_본사(통합관리시스템) VPN | X | X | 하(4등급) | X | X | 소형 |  | DB생명 | 조용섭 | 이상휘 | 에이플러스에셋_본사(통합관리시스템) |  | 2008.04 |  | 넥스지 | VForce 1200 | NTV12009800202 | 서경NCS | 콤텍시스템 | O | 박철우 이사 010-6316-3128 | 송원일 차장 010-3440-1346 | VOS | VOS | vos1200-3.0.11-STK26.bin | Intel IXP425 | 128MB | 20MB | 192.168.254.253/24 172.19.236.254/24 secondary | 6 | 2014-12-31 | O
605 | 2 | L2 SW | 2 | 에이티에셋 MAIN L2(회수장비) | 에이티에셋 MAIN L2(회수장비) | LI-H420-201510-0603 | 폐기 |  |  | 네트워크 | 에이티에셋 MAIN L2(회수장비) | X | X | 하(4등급) | X | X | 소형 |  | DB생명 | 조용섭 | 이상휘 | 죽전센터 |  | 2015.01 |  | Cisco | WS-C2960+24TC-L | FCW1852B3YG | 서경NCS | 콤텍시스템 | O | 박철우 이사 010-6316-3128 | 이준선 선임 010-7250-6427 | IOS | IOS | c2960-lanbasek9-mz.150-2.SE6 | PowerPC405 | 64MB | 32MB | 172.18.223.11 | 6 | 2019-10-31 | O
606 | 2 | L2 SW | 2 | 에이티에셋 L2_1 | 에이티에셋 L2_1 | LI-H420-201510-0604 | 운영 |  |  | 네트워크 | 에이티에셋 L2_1 | X | X | 하(4등급) | Zenius | X | 소형 |  | DB생명 | 조용섭 | 이상휘 | 에이티에셋 |  | 2015.01 |  | Cisco | WS-C2960+24TC-L | FCW1852B4CY | 서경NCS | 콤텍시스템 | O | 박철우 이사 010-6316-3128 | 이준선 선임 010-7250-6427 | IOS | IOS | c2960-lanbasek9-mz.150-2.SE6 | PowerPC405 | 64MB | 32MB | 172.18.223.12 | 6 | 2019-10-31 | O
607 | 2 | UTM | 2 | 광주지점 7층 UTM A | 광주지점 7층 UTM A | LI-H560-201510-0605 | 운영 |  |  | 네트워크 | 광주지점 7층 UTM A | X | X | 하(4등급) | Zenius | O | 소형 |  | DB생명 | 조용섭 | 이상휘 | 광주지점 7층 |  | 2015.07 |  | 넥스지 | VForce 1500 | NZT15081430002 | 서경NCS | 콤텍시스템 | O | 박철우 이사 010-6316-3128 | 송원일 차장 010-3440-1346 | VOS | VOS | vos-4.6-octeon-150119.bin | Cavium Octeon II CPU (4 cores) at 1000MHz | 4096M | 500GB | 172.28.57.252, 172.18.111.252 | 6 | 2023-12-31 | O
608 | 2 | VPN | 2 | 회수장비 | 회수장비 | LI-H560-201510-1342 | 폐기 | 2019년 05월 31일 | 노후화 |  | 회수장비 | [7 empty] | 동부생명 | 조용섭 | 이관우 | 죽전센터 |  | 2008.07 |  | 넥스지 | VForce 1200 | NTV12009804489 |  | 데이타링크 |  | 김대성 부장 010-2646-9686 | [8 empty] | 6 |  | O
609 | 2 | VPN | 2 | 케이지에이에셋_에이펙에셋지사 VPN | 케이지에이에셋_에이펙에셋지사 VPN | LI-H560-201510-0607 | 운영 |  |  | 네트워크 | 케이지에이에셋_에이펙에셋지사 VPN | X | X | 하(4등급) | X | X | 소형 |  | DB생명 | 조용섭 | 이상휘 | 케이지에이에셋_에이펙에셋지사 |  | 2007.10 |  | 넥스지 | VForce 1200 | NTV12009704729 | 서경NCS | 콤텍시스템 | O | 박철우 이사 010-6316-3128 | 송원일 차장 010-3440-1346 | VOS | VOS | vos1200-3.0.11-STK26.bin | Intel IXP425 | 128MB | 20MB | 172.19.242.254/24 | 6 | 2014-12-31 | O
610 | 2 | VPN | 2 | 해오름손해사정 VPN | 해오름손해사정 VPN | LI-H560-201510-0608 | 운영 |  |  | 네트워크 | 해오름손해사정 VPN | X | X | 하(4등급) | X | X | 소형 |  | DB생명 | 조용섭 | 이상휘 | 해오름손해사정 |  | 2008.12 |  | 넥스지 | VForce 1200 | NTV12009804488 | 서경NCS | 콤텍시스템 | O | 박철우 이사 010-6316-3128 | 송원일 차장 010-3440-1346 | VOS | VOS | vos1200-3.0.11-STK26.bin | Intel IXP425 | 128MB | 20MB | 172.19.232.254/24 | 6 | 2014-12-31 | O
611 | 2 | VPN | 2 | 에이플러스에셋_광주지사 VPN | 에이플러스에셋_광주지사 VPN | LI-H560-201510-0609 | 운영 |  |  | 네트워크 | 에이플러스에셋_광주지사 VPN | X | X | 하(4등급) | X | X | 소형 |  | DB생명 | 조용섭 | 이상휘 | 에이플러스에셋_광주지사 |  | 2008.03 |  | 넥스지 | VForce 1200 | NTV12000600110 | 서경NCS | 콤텍시스템 | O | 박철우 이사 010-6316-3128 | 송원일 차장 010-3440-1346 | VOS | VOS | vos1200-3.0.11-STK26.bin | Intel IXP425 | 128MB | 20MB | 172.22.78.126/26 | 6 | 2014-12-31 | O
612 | 2 | VPN | 2 | 에이플러스에셋_구미지사 VPN | 에이플러스에셋_구미지사 VPN | LI-H560-201510-0610 | 운영 |  |  | 네트워크 | 에이플러스에셋_구미지사 VPN | X | X | 하(4등급) | X | X | 소형 |  | DB생명 | 조용섭 | 이상휘 | 에이플러스에셋_구미지사 |  | 2008.05 |  | 넥스지 | VForce 1200 | NTV12009800774 | 서경NCS | 콤텍시스템 | O | 박철우 이사 010-6316-3128 | 송원일 차장 010-3440-1346 | VOS | VOS | vos1200-3.0.11-STK26.bin | Intel IXP425 | 128MB | 20MB | 172.21.124.254/24 | 6 | 2014-12-31 | O
613 | 2 | VPN | 2 | 에이플러스에셋_남구미지사 VPN | 에이플러스에셋_남구미지사 VPN | LI-H560-201510-0611 | 운영 |  |  | 네트워크 | 에이플러스에셋_남구미지사 VPN | X | X | 하(4등급) | X | X | 소형 |  | DB생명 | 조용섭 | 이상휘 | 에이플러스에셋_남구미지사 |  | 2009.04 |  | 넥스지 | VForce 1200 | NTV12009803530 | 서경NCS | 콤텍시스템 | O | 박철우 이사 010-6316-3128 | 송원일 차장 010-3440-1346 | VOS | VOS | vos1200-3.0.11-STK26.bin | Intel IXP425 | 128MB | 20MB | 172.22.89.190/26 | 6 | 2014-12-31 | O
614 | 2 | VPN | 2 | 에이플러스에셋_삼성동지사 VPN | 에이플러스에셋_삼성동지사 VPN | LI-H560-201510-0612 | 운영 |  |  | 네트워크 | 에이플러스에셋_삼성동지사 VPN | X | X | 하(4등급) | X | X | 소형 |  | DB생명 | 조용섭 | 이상휘 | 에이플러스에셋_삼성동지사 |  | 2009.03 |  | 넥스지 | VForce 1200 | NTV12009804834 | 서경NCS | 콤텍시스템 | O | 박철우 이사 010-6316-3128 | 송원일 차장 010-3440-1346 | VOS | VOS | vos1200-3.0.11-STK26.bin | Intel IXP425 | 128MB | 20MB | 172.22.83.126/26 | 6 | 2014-12-31 | O
615 | 2 | VPN | 2 | 에이플러스에셋_노원지사 VPN | 에이플러스에셋_노원지사 VPN | LI-H560-201510-0613 | 운영 |  |  | 네트워크 | 에이플러스에셋_노원지사 VPN | X | X | 하(4등급) | X | X | 소형 |  | DB생명 | 조용섭 | 이상휘 | 에이플러스에셋_노원지사 |  | 2008.12 |  | 넥스지 | VForce 1200 | NTV12009804487 | 서경NCS | 콤텍시스템 | O | 박철우 이사 010-6316-3128 | 송원일 차장 010-3440-1346 | VOS | VOS | vos1200-3.0.11-STK26.bin | Intel IXP425 | 128MB | 20MB | 172.22.46.126/26 | 6 | 2014-12-31 | O
616 | 2 | VPN | 2 | 에이플러스에셋_달구벌지사 VPN | 에이플러스에셋_달구벌지사 VPN | LI-H560-201510-0614 | 운영 |  |  | 네트워크 | 에이플러스에셋_달구벌지사 VPN | X | X | 하(4등급) | X | X | 소형 |  | DB생명 | 조용섭 | 이상휘 | 에이플러스에셋_달구벌지사 |  | 2009.05 |  | 넥스지 | VForce 1200 | NTV12009803614 | 서경NCS | 콤텍시스템 | O | 박철우 이사 010-6316-3128 | 송원일 차장 010-3440-1346 | VOS | VOS | vos1200-3.0.11-STK26.bin | Intel IXP425 | 128MB | 20MB | 172.22.95.62/26 | 6 | 2014-12-31 | O
617 | 2 | VPN | 2 | 에이플러스에셋_대구지사 VPN | 에이플러스에셋_대구지사 VPN | LI-H560-201510-0615 | 운영 |  |  | 네트워크 | 에이플러스에셋_대구지사 VPN | X | X | 하(4등급) | X | X | 소형 |  | DB생명 | 조용섭 | 이상휘 | 에이플러스에셋_대구지사 |  | 2008.12 |  | 넥스지 | VForce 1200 | NTV12009805100 | 서경NCS | 콤텍시스템 | O | 박철우 이사 010-6316-3128 | 송원일 차장 010-3440-1346 | VOS | VOS | vos1200-3.0.11-STK26.bin | Intel IXP425 | 128MB | 20MB | 172.19.197.254/24 | 6 | 2014-12-31 | O
618 | 2 | VPN | 2 | 에이플러스에셋_대전지점 VPN | 에이플러스에셋_대전지점 VPN | LI-H560-201510-0616 | 운영 |  |  | 네트워크 | 에이플러스에셋_대전지점 VPN | X | X | 하(4등급) | X | X | 소형 |  | DB생명 | 조용섭 | 이상휘 | 에이플러스에셋_대전지점 |  | 2008.04 |  | 넥스지 | VForce 1200 | NTV12009800044 | 서경NCS | 콤텍시스템 | O | 박철우 이사 010-6316-3128 | 송원일 차장 010-3440-1346 | VOS | VOS | vos1200-3.0.11-STK26.bin | Intel IXP425 | 128MB | 20MB | 172.19.83.254/24 | 6 | 2014-12-31 | O
619 | 2 | VPN | 2 | 회수장비 | 회수장비 | LI-H560-201510-1352 | 폐기 | 2019년 05월 31일 | 노후화 |  | 회수장비 | [7 empty] | 동부생명 | 조용섭 | 이관우 | 죽전센터 |  | 2008.08 |  | 넥스지 | VForce 1200 | NTV12009804089 |  | 데이타링크 |  | 김대성 부장 010-2646-9686 | [8 empty] | 6 |  | O
620 | 2 | VPN | 2 | 에이플러스에셋_동해지사 VPN | 에이플러스에셋_동해지사 VPN | LI-H560-201510-0618 | 운영 |  |  | 네트워크 | 에이플러스에셋_동해지사 VPN | X | X | 하(4등급) | X | X | 소형 |  | DB생명 | 조용섭 | 이상휘 | 에이플러스에셋_동해지사 |  | 2007.05 |  | 넥스지 | VForce 1200 | NTV12009700771 | 서경NCS | 콤텍시스템 | O | 박철우 이사 010-6316-3128 | 송원일 차장 010-3440-1346 | VOS | VOS | vos1200-3.0.11-STK26.bin | Intel IXP425 | 128MB | 20MB | 172.22.162.190/26 | 6 | 2014-12-31 | O
621 | 2 | VPN | 2 | 에이플러스에셋_리더스지사 VPN | 에이플러스에셋_리더스지사 VPN | LI-H560-201510-0619 | 운영 |  |  | 네트워크 | 에이플러스에셋_리더스지사 VPN | X | X | 하(4등급) | X | X | 소형 |  | DB생명 | 조용섭 | 이상휘 | 에이플러스에셋_리더스지사 |  | 2008.05 |  | 넥스지 | VForce 1200 | NTV12009800987 | 서경NCS | 콤텍시스템 | O | 박철우 이사 010-6316-3128 | 송원일 차장 010-3440-1346 | VOS | VOS | vos1200-3.0.11-STK26.bin | Intel IXP425 | 128MB | 20MB | 172.19.237.254/24 | 6 | 2014-12-31 | O
622 | 2 | VPN | 2 | 아세아손해사정_사고조사 VPN(회수장비) | 아세아손해사정_사고조사 VPN(회수장비) | LI-H560-201510-0620 | 유휴 |  |  | 네트워크 | 아세아손해사정_사고조사 VPN(회수장비) | X | X | 하(4등급) | X | X | 소형 |  | DB생명 | 조용섭 | 이상휘 | 죽전센터 |  | 2008.07 |  | 넥스지 | VForce 1200 | NTV12009801794 | 서경NCS | 콤텍시스템 | O | 박철우 이사 010-6316-3128 | 송원일 차장 010-3440-1346 | VOS | VOS | vos1200-3.0.11-STK26.bin | Intel IXP425 | 128MB | 20MB | 172.19.39.254/24 | 6 | 2014-12-31 | O
623 | 2 | VPN | 2 | 에이플러스에셋_본사 VPN | 에이플러스에셋_본사 VPN | LI-H560-201510-0621 | 운영 |  |  | 네트워크 | 에이플러스에셋_본사 VPN | X | X | 하(4등급) | X | X | 소형 |  | DB생명 | 조용섭 | 이상휘 | 에이플러스에셋_본사 |  | 2007.06 |  | 넥스지 | VForce 1200 | NTV12009703426 | 서경NCS | 콤텍시스템 | O | 박철우 이사 010-6316-3128 | 송원일 차장 010-3440-1346 | VOS | VOS | vos1200-3.0.11-STK26.bin | Intel IXP425 | 128MB | 20MB | 172.19.158.254/24 | 6 | 2014-12-31 | O
624 | 2 | VPN | 2 | 에이플러스에셋_본사(통합관리시스템) VPN(회수장비) | 에이플러스에셋_본사(통합관리시스템) VPN(회수장비) | LI-H560-201510-0622 | 폐기 |  |  | 네트워크 | 에이플러스에셋_본사(통합관리시스템) VPN(회수장비) | X | X | 하(4등급) | X | X | 소형 |  | DB생명 | 조용섭 | 이상휘 | 죽전센터 |  | 2008.04 |  | 넥스지 | VForce 1200 | NTV12009800252 | 서경NCS | 콤텍시스템 | O | 박철우 이사 010-6316-3128 | 송원일 차장 010-3440-1346 | VOS | VOS | vos1200-3.0.11-STK26.bin | Intel IXP425 | 128MB | 20MB | 192.168.254.253/24 172.19.236.254/24 secondary | 6 | 2014-12-31 | O
625 | 2 | VPN | 2 | 회수장비 | 회수장비 | LI-H560-201510-1353 | 폐기 | 2019년 05월 31일 | 노후화 |  | 회수장비 | [7 empty] | 동부생명 | 조용섭 | 이관우 | 죽전센터 |  | 2008.11 |  | 넥스지 | VForce 1200 | NTV12009800788 |  | 데이타링크 |  | 김대성 부장 010-2646-9686 | [8 empty] | 6 |  | O
626 | 2 | VPN | 2 | 에이플러스에셋_부천지사 VPN | 에이플러스에셋_부천지사 VPN | LI-H560-201510-0624 | 운영 |  |  | 네트워크 | 에이플러스에셋_부천지사 VPN | X | X | 하(4등급) | X | X | 소형 |  | DB생명 | 조용섭 | 이상휘 | 에이플러스에셋_부천지사 |  | 2008.10 |  | 넥스지 | VForce 1200 | NTV12009804086 | 서경NCS | 콤텍시스템 | O | 박철우 이사 010-6316-3128 | 송원일 차장 010-3440-1346 | VOS | VOS | vos1200-3.0.11-STK26.bin | Intel IXP425 | 128MB | 20MB | 172.22.9.62/26 | 6 | 2014-12-31 | O
627 | 2 | VPN | 2 | 에이플러스에셋_분당지사 VPN | 에이플러스에셋_분당지사 VPN | LI-H560-201510-0625 | 운영 |  |  | 네트워크 | 에이플러스에셋_분당지사 VPN | X | X | 하(4등급) | X | X | 소형 |  | DB생명 | 조용섭 | 이상휘 | 에이플러스에셋_분당지사 |  | 2008.01 |  | 넥스지 | VForce 1200 | NTV12009800110 | 서경NCS | 콤텍시스템 | O | 박철우 이사 010-6316-3128 | 송원일 차장 010-3440-1346 | VOS | VOS | vos1200-3.0.11-STK26.bin | Intel IXP425 | 128MB | 20MB | 172.22.132.126/26 | 6 | 2014-12-31 | O
628 | 2 | VPN | 2 | 회수장비 | 회수장비 | LI-H560-201510-1357 | 폐기 | 2019년 05월 31일 | 노후화 |  | 회수장비 | [7 empty] | 동부생명 | 조용섭 | 이관우 | 죽전센터 |  | 2009.02 |  | 넥스지 | VForce 1200 | NTV12009803376 |  | 데이타링크 |  | 김대성 부장 010-2646-9686 | [8 empty] | 6 |  | O
629 | 2 | VPN | 2 | 회수장비 | 회수장비 | LI-H560-201510-1400 | 폐기 | 2019년 05월 31일 | 노후화 |  | 회수장비 | [7 empty] | 동부생명 | 조용섭 | 이관우 | 죽전센터 |  | 2009.03 | 2018.10.18 | 넥스지 | Vforce 1200 | NTV12009801449 |  | 데이타링크 |  | 김대성 부장 010-2646-9686 | [8 empty] | 6 |  | O
630 | 2 | VPN | 2 | 회수장비 | 회수장비 | LI-H560-201510-1401 | 폐기 | 2019년 05월 31일 | 노후화 |  | 회수장비 | [7 empty] | 동부생명 | 조용섭 | 이관우 | 죽전센터 |  | 2008.11 |  | 넥스지 | VForce 1200 | NTV12009802282 |  | 데이타링크 |  | 김대성 부장 010-2646-9686 | [8 empty] | 6 |  | O
631 | 2 | VPN | 2 | 에이플러스에셋_영동지사 VPN | 에이플러스에셋_영동지사 VPN | LI-H560-201510-0629 | 운영 |  |  | 네트워크 | 에이플러스에셋_영동지사 VPN | X | X | 하(4등급) | X | X | 소형 |  | DB생명 | 조용섭 | 이상휘 | 에이플러스에셋_영동지사 |  | 2007.07 |  | 넥스지 | VForce 1200 | NTV12009701353 | 서경NCS | 콤텍시스템 | O | 박철우 이사 010-6316-3128 | 송원일 차장 010-3440-1346 | VOS | VOS | vos1200-3.0.11-STK26.bin | Intel IXP425 | 128MB | 20MB | 172.19.182.254/24 | 6 | 2014-12-31 | O
632 | 2 | VPN | 2 | 해성손해사정_사고조사 VPN | 해성손해사정_사고조사 VPN | LI-H560-201510-0630 | 운영 |  |  | 네트워크 | 해성손해사정_사고조사 VPN | X | X | 하(4등급) | X | X | 소형 |  | DB생명 | 조용섭 | 이상휘 | 해성손해사정_사고조사 |  | 2008.08 |  | 넥스지 | VForce 1200 | NTV12009802441 | 서경NCS | 콤텍시스템 | O | 박철우 이사 010-6316-3128 | 송원일 차장 010-3440-1346 | VOS | VOS | vos1200-3.0.11-STK26.bin | Intel IXP425 | 128MB | 20MB | 172.18.210.254/24 | 6 | 2014-12-31 | O
633 | 2 | VPN | 2 | 에이플러스에셋_손해사정 VPN(회수장비) | 에이플러스에셋_손해사정 VPN(회수장비) | LI-H560-201510-0631 | 유휴 |  |  | 네트워크 | 에이플러스에셋_손해사정 VPN(회수장비) | X | X | 하(4등급) | X | X | 소형 |  | DB생명 | 조용섭 | 이상휘 | 죽전센터 |  | 2008.07 |  | 넥스지 | VForce 1200 | NTV12009801252 | 서경NCS | 콤텍시스템 | O | 박철우 이사 010-6316-3128 | 송원일 차장 010-3440-1346 | VOS | VOS | vos1200-3.0.11-STK26.bin | Intel IXP425 | 128MB | 20MB |  | 6 | 2014-12-31 | O
634 | 2 | VPN | 2 | 에이플러스에셋_수원지사 VPN | 에이플러스에셋_수원지사 VPN | LI-H560-201510-0632 | 운영 |  |  | 네트워크 | 에이플러스에셋_수원지사 VPN | X | X | 하(4등급) | X | X | 소형 |  | DB생명 | 조용섭 | 이상휘 | 에이플러스에셋_수원지사 |  | 2008.11 |  | 넥스지 | VForce 1200 | NTV12009804025 | 서경NCS | 콤텍시스템 | O | 박철우 이사 010-6316-3128 | 송원일 차장 010-3440-1346 | VOS | VOS | vos1200-3.0.11-STK26.bin | Intel IXP425 | 128MB | 20MB | 172.22.103.62/26 | 6 | 2014-12-31 | O
635 | 2 | VPN | 2 | 에이플러스에셋_순천지사 VPN | 에이플러스에셋_순천지사 VPN | LI-H560-201510-0633 | 운영 |  |  | 네트워크 | 에이플러스에셋_순천지사 VPN | X | X | 하(4등급) | X | X | 소형 |  | DB생명 | 조용섭 | 이상휘 | 에이플러스에셋_순천지사 |  | 2008.08 |  | 넥스지 | VForce 1200 | NTV12009802443 | 서경NCS | 콤텍시스템 | O | 박철우 이사 010-6316-3128 | 송원일 차장 010-3440-1346 | VOS | VOS | vos1200-3.0.11-STK26.bin | Intel IXP425 | 128MB | 20MB | 172.21.212.254/24 | 6 | 2014-12-31 | O
636 | 2 | VPN | 2 | 에이플러스에셋_스타지점 VPN | 에이플러스에셋_스타지점 VPN | LI-H560-201510-0634 | 운영 |  |  | 네트워크 | 에이플러스에셋_스타지점 VPN | X | X | 하(4등급) | X | X | 소형 |  | DB생명 | 조용섭 | 이상휘 | 에이플러스에셋_스타지점 |  | 2008.01 |  | 넥스지 | VForce 1200 | NTV12009800083 | 서경NCS | 콤텍시스템 | O | 박철우 이사 010-6316-3128 | 송원일 차장 010-3440-1346 | VOS | VOS | vos1200-3.0.11-STK26.bin | Intel IXP425 | 128MB | 20MB | 172.19.238.254/24 | 6 | 2014-12-31 | O
637 | 2 | VPN | 2 | 에이플러스에셋_신촌지사 VPN(회수장비) | 에이플러스에셋_신촌지사 VPN(회수장비) | LI-H560-201510-0635 | 유휴 |  |  | 네트워크 | 에이플러스에셋_신촌지사 VPN(회수장비) | X | X | 하(4등급) | X | X | 소형 |  | DB생명 | 조용섭 | 이상휘 | 죽전센터 |  | 2009.04 |  | 넥스지 | VForce 1200 | NTV12009803862 | 서경NCS | 콤텍시스템 | O | 박철우 이사 010-6316-3128 | 송원일 차장 010-3440-1346 | VOS | VOS | vos1200-3.0.11-STK26.bin | Intel IXP425 | 128MB | 20MB |  | 6 | 2014-12-31 | O
638 | 2 | VPN | 2 | 리치골드에셋_서울본부지사 VPN(회수장비) | 리치골드에셋_서울본부지사 VPN(회수장비) | LI-H560-201510-0636 | 폐기 |  |  | 네트워크 | 리치골드에셋_서울본부지사 VPN(회수장비) | X | X | 하(4등급) | X | X | 소형 |  | DB생명 | 조용섭 | 이상휘 | 죽전센터 |  | 2008.11 |  | 넥스지 | VForce 1200 | NTV12009804400 | 서경NCS | 콤텍시스템 | O | 박철우 이사 010-6316-3128 | 송원일 차장 010-3440-1346 | VOS | VOS | vos1200-3.0.11-STK26.bin | Intel IXP425 | 128MB | 20MB |  | 6 | 2014-12-31 | O
639 | 2 | VPN | 2 | 회수장비 | 회수장비 | LI-H560-201510-0065 | 폐기 | 2019년 05월 31일 | 노후화 |  | 회수장비 | [7 empty] | 동부생명 | 조용섭 | 이관우 | 죽전센터 |  | 2008.06 |  | 넥스지 | VForce 1200 | NTV12009800681 |  | 데이타링크 |  | 김대성 부장 010-2646-9686 | [8 empty] | 6 |  | O
640 | 2 | VPN | 2 | 에이플러스에셋_영남지사 VPN | 에이플러스에셋_영남지사 VPN | LI-H560-201510-0638 | 운영 |  |  | 네트워크 | 에이플러스에셋_영남지사 VPN | X | X | 하(4등급) | X | X | 소형 |  | DB생명 | 조용섭 | 이상휘 | 에이플러스에셋_영남지사 |  | 2008.05 |  | 넥스지 | VForce 1200 | NTV12009800776 | 서경NCS | 콤텍시스템 | O | 박철우 이사 010-6316-3128 | 송원일 차장 010-3440-1346 | VOS | VOS | vos1200-3.0.11-STK26.bin | Intel IXP425 | 128MB | 20MB | 172.21.126.254/24 | 6 | 2014-12-31 | O
641 | 2 | VPN | 2 | 에이플러스에셋_울산지사 VPN | 에이플러스에셋_울산지사 VPN | LI-H560-201510-0639 | 운영 |  |  | 네트워크 | 에이플러스에셋_울산지사 VPN | X | X | 하(4등급) | X | X | 소형 |  | DB생명 | 조용섭 | 이상휘 | 에이플러스에셋_울산지사 |  | 2008.04 |  | 넥스지 | VForce 1200 | NTV12009800345 | 서경NCS | 콤텍시스템 | O | 박철우 이사 010-6316-3128 | 송원일 차장 010-3440-1346 | VOS | VOS | vos1200-3.0.11-STK26.bin | Intel IXP425 | 128MB | 20MB | 172.21.90.254/24 | 6 | 2014-12-31 | O
642 | 2 | VPN | 2 | 에이플러스에셋_전주지사 VPN | 에이플러스에셋_전주지사 VPN | LI-H560-201510-0640 | 운영 |  |  | 네트워크 | 에이플러스에셋_전주지사 VPN | X | X | 하(4등급) | X | X | 소형 |  | DB생명 | 조용섭 | 이상휘 | 에이플러스에셋_전주지사 |  | 2007.10 |  | 넥스지 | VForce 1200 | NTV12009704679 | 서경NCS | 콤텍시스템 | O | 박철우 이사 010-6316-3128 | 송원일 차장 010-3440-1346 | VOS | VOS | vos1200-3.0.11-STK26.bin | Intel IXP425 | 128MB | 20MB | 172.22.77.254/26 | 6 | 2014-12-31 | O
643 | 2 | VPN | 2 | 에이플러스에셋_제주지사 VPN | 에이플러스에셋_제주지사 VPN | LI-H560-201510-0641 | 운영 |  |  | 네트워크 | 에이플러스에셋_제주지사 VPN | X | X | 하(4등급) | X | X | 소형 |  | DB생명 | 조용섭 | 이상휘 | 에이플러스에셋_제주지사 |  | 2008.09 |  | 넥스지 | VForce 1200 | NTV12009802814 | 서경NCS | 콤텍시스템 | O | 박철우 이사 010-6316-3128 | 송원일 차장 010-3440-1346 | VOS | VOS | vos1200-3.0.11-STK26.bin | Intel IXP425 | 128MB | 20MB | 172.21.46.254/24 | 6 | 2014-12-31 | O
644 | 2 | VPN | 2 | 회수장비 | 회수장비 | LI-H560-201510-0067 | 폐기 | 2019년 05월 31일 | 노후화 |  | 회수장비 | [7 empty] | 동부생명 | 조용섭 | 이관우 | 죽전센터 |  | 2008.10 |  | 넥스지 | VForce 1200 | NTV12009704910 |  | 데이타링크 |  | 김대성 부장 010-2646-9686 | [8 empty] | 6 |  | O
645 | 2 | VPN | 2 | 에이플러스에셋_창원지사 VPN | 에이플러스에셋_창원지사 VPN | LI-H560-201510-0643 | 운영 |  |  | 네트워크 | 에이플러스에셋_창원지사 VPN | X | X | 하(4등급) | X | X | 소형 |  | DB생명 | 조용섭 | 이상휘 | 에이플러스에셋_창원지사 |  | 2009.01 |  | 넥스지 | VForce 1200 | NTV12009804517 | 서경NCS | 콤텍시스템 | O | 박철우 이사 010-6316-3128 | 송원일 차장 010-3440-1346 | VOS | VOS | vos1200-3.0.11-STK26.bin | Intel IXP425 | 128MB | 20MB | 172.22.56.190/26 | 6 | 2014-12-31 | O
646 | 2 | VPN | 2 | 에이플러스에셋_챔피언지사 VPN | 에이플러스에셋_챔피언지사 VPN | LI-H560-201510-0644 | 운영 |  |  | 네트워크 | 에이플러스에셋_챔피언지사 VPN | X | X | 하(4등급) | X | X | 소형 |  | DB생명 | 조용섭 | 이상휘 | 에이플러스에셋_챔피언지사 |  | 2008.02 |  | 넥스지 | VForce 1200 | NTV12009800095 | 서경NCS | 콤텍시스템 | O | 박철우 이사 010-6316-3128 | 송원일 차장 010-3440-1346 | VOS | VOS | vos1200-3.0.11-STK26.bin | Intel IXP425 | 128MB | 20MB | 172.19.40.254/24 | 6 | 2014-12-31 | O
647 | 2 | VPN | 2 | 에이플러스에셋_천안지사 VPN | 에이플러스에셋_천안지사 VPN | LI-H560-201510-0645 | 운영 |  |  | 네트워크 | 에이플러스에셋_천안지사 VPN | X | X | 하(4등급) | X | X | 소형 |  | DB생명 | 조용섭 | 이상휘 | 에이플러스에셋_천안지사 |  | 2007.09 |  | 넥스지 | VForce 1200 | NTV12009701386 | 서경NCS | 콤텍시스템 | O | 박철우 이사 010-6316-3128 | 송원일 차장 010-3440-1346 | VOS | VOS | vos1200-3.0.11-STK26.bin | Intel IXP425 | 128MB | 20MB | 172.22.169.126/26 | 6 | 2014-12-31 | O
648 | 2 | VPN | 2 | 회수장비 | 회수장비 | LI-H560-201510-0068 | 폐기 | 2019년 05월 31일 | 노후화 |  | 회수장비 | [7 empty] | 동부생명 | 조용섭 | 이관우 | 죽전센터 |  | 2009.04 |  | 넥스지 | VForce 1200 | NTV12009703844 |  | 데이타링크 |  | 김대성 부장 010-2646-9686 | [8 empty] | 6 |  | O
649 | 2 | VPN | 2 | 회수장비 | 회수장비 | LI-H560-201510-0070 | 폐기 | 2019년 05월 31일 | 노후화 |  | 회수장비 | [7 empty] | 동부생명 | 조용섭 | 이관우 | 죽전센터 |  | 2008.03 |  | 넥스지 | VForce 1200 | NTV12009800384 |  | 데이타링크 |  | 김대성 부장 010-2646-9686 | [8 empty] | 6 |  | O
650 | 2 | VPN | 2 | 회수장비 | 회수장비 | LI-H560-201510-0071 | 폐기 | 2019년 05월 31일 | 노후화 |  | 회수장비 | [7 empty] | 동부생명 | 조용섭 | 이관우 | 죽전센터 |  | 2008.10 |  | 넥스지 | VForce 1200 | NTV12009803981 |  | 데이타링크 |  | 김대성 부장 010-2646-9686 | [8 empty] | 6 |  | O
651 | 2 | VPN | 2 | 회수장비 | 회수장비 | LI-H560-201510-0075 | 폐기 | 2019년 05월 31일 | 노후화 |  | 회수장비 | [7 empty] | 동부생명 | 조용섭 | 이관우 | 죽전센터 |  | 2007.11 |  | 넥스지 | VForce 1200 | NTV12009704845 |  | 데이타링크 |  | 김대성 부장 010-2646-9686 | [8 empty] | 6 |  | O
652 | 2 | VPN | 2 | 트루_본사 VPN | 트루_본사 VPN | LI-H560-201510-0650 | 운영 |  |  | 네트워크 | 트루_본사 VPN | X | X | 하(4등급) | X | X | 소형 |  | DB생명 | 조용섭 | 이상휘 | 트루_본사 |  | 2008.11 |  | 넥스지 | VForce 1200 | NTV12009803974 | 서경NCS | 콤텍시스템 | O | 박철우 이사 010-6316-3128 | 송원일 차장 010-3440-1346 | VOS | VOS | vos1200-3.0.11-STK26.bin | Intel IXP425 | 128MB | 20MB | 172.21.67.254/24 | 6 | 2014-12-31 | O
653 | 2 | VPN | 2 | 회수장비 | 회수장비 | LI-H560-201510-0076 | 폐기 | 2019년 05월 31일 | 노후화 |  | 회수장비 | [7 empty] | 동부생명 | 조용섭 | 이관우 | 죽전센터 |  | 2008.06 |  | 넥스지 | VForce 1200 | NTV12009800909 |  | 데이타링크 |  | 김대성 부장 010-2646-9686 | [8 empty] | 6 |  | O
654 | 2 | VPN | 2 | 회수장비 | 회수장비 | LI-H560-201510-0080 | 폐기 | 2019년 05월 31일 | 노후화 |  | 회수장비 | [7 empty] | 동부생명 | 조용섭 | 이관우 | 죽전센터 |  | 2008.05 |  | 넥스지 | VForce 1200 | NTV12009804780 |  | 데이타링크 |  | 김대성 부장 010-2646-9686 | [8 empty] | 6 |  | O
655 | 2 | VPN | 2 | 지에이코리아_엔젤지사 VPN | 지에이코리아_엔젤지사 VPN | LI-H560-201510-0653 | 운영 |  |  | 네트워크 | 지에이코리아_엔젤지사 VPN | X | X | 하(4등급) | X | X | 소형 |  | DB생명 | 조용섭 | 이상휘 | 지에이코리아_엔젤지사 |  | 2008.11 |  | 넥스지 | VForce 1200 | NTV12009803971 | 서경NCS | 콤텍시스템 | O | 박철우 이사 010-6316-3128 | 송원일 차장 010-3440-1346 | VOS | VOS | vos1200-3.0.11-STK26.bin | Intel IXP425 | 128MB | 20MB | 172.22.12.62/26 | 6 | 2014-12-31 | O
656 | 2 | VPN | 2 | 회수장비 | 회수장비 | LI-H560-201510-0083 | 폐기 | 2019년 05월 31일 | 노후화 |  | 회수장비 |  |  | 중(3등급) | NMS | X |  |  | 동부생명 | 조용섭 | 이관우 | 죽전센터 |  | 2008.01 |  | 넥스지 | VForce 1200 | NTV12009704956 |  | 데이타링크 |  | 김대성 부장 010-2646-9686 | [7 empty] | 172.19.56.254/24 | 6 |  | O
657 | 2 | VPN | 2 | 회수장비 | 회수장비 | LI-H560-201510-0087 | 폐기 | 2019년 05월 31일 | 노후화 |  | 회수장비 | [7 empty] | 동부생명 | 조용섭 | 이관우 | 죽전센터 |  | 2009.02 |  | 넥스지 | VForce 1200 | NTV12009804879 |  | 데이타링크 |  | 김대성 부장 010-2646-9686 | [8 empty] | 6 |  | O
658 | 2 | NAC | 2 | 역삼지점(&구룡&양재) NAC(회수장비) | 역삼지점(&구룡&양재) NAC(회수장비) | LI-NETW-201510-0656 | 폐기 | 2021년 7월 20일 | 노후화 | 네트워크 접근 제어 | 역삼지점(&구룡&양재) NAC(회수장비) | X | X | 하(4등급) | X | X | 소형 |  | 동부생명 | 조용섭 | 이상휘 | 죽전센터 |  | 2012.11 |  | 넷맨 | PEA 70 | 1107000172 | 서경NCS | 서경NCS | O | 최광용 부장 010-6346-8539 | 이대정 대리 010-5124-2705 | SNA | SNA | SNA_v5.5.0.38-dongbu_life-p2 | Intel(R) Celeron(R) CPU J1900 @ 1.99GHz | 2GB | 500GB | 172.28.37.245 | 6 | 2017-11-30 | O
659 | 2 | UTM | 2 | 서울사업단 UTM A | 서울사업단 UTM A | LI-H560-201510-0657 | 운영 |  |  | 네트워크 | 서울사업단 UTM A | X | X | 하(4등급) | Zenius | O | 소형 |  | DB생명 | 조용섭 | 이상휘 | 서울사업단 |  | 2015.01 |  | 넥스지 | Vforce 500 | NZT05121430617 | 서경NCS | 콤텍시스템 | O | 박철우 이사 010-6316-3128 | 송원일 차장 010-3440-1346 | VOS | VOS | vos-4.6-octeon-150126.bin | Cavium Octeon II CPU (2 cores) at 1000MHz | 4096M | 4GB | 172.28.37.252, 172.19.85.252 | 6 | 2024-12-31 | O
660 | 2 | UTM | 2 | 서울사업단 UTM B | 서울사업단 UTM B | LI-H560-201510-0658 | 운영 |  |  | 네트워크 | 서울사업단 UTM B | X | X | 하(4등급) | Zenius | O | 소형 |  | DB생명 | 조용섭 | 이상휘 | 서울사업단 |  | 2015.01 |  | 넥스지 | Vforce 500 | NZT05121430605 | 서경NCS | 콤텍시스템 | O | 박철우 이사 010-6316-3128 | 송원일 차장 010-3440-1346 | VOS | VOS | vos-4.6-octeon-150126.bin | Cavium Octeon II CPU (2 cores) at 1000MHz | 4096M | 4GB | 172.28.37.253, 172.19.85.253 | 6 | 2024-12-31 | O
661 | 2 | AP | 2 | 금융센터 24층 회계TF 외부망 AP_231 | 금융센터 24층 회계TF 외부망 AP_231 | LI-H470-201510-0659 | 운영 |  |  | 무선랜 인증 | 금융센터 24층 회계TF 외부망 AP_231 | X | X | 하(4등급) | X | X | 소형 |  | DB생명 | 조용섭 | 이상휘 | 금융센터 24층 |  | 2015.10 |  | Cisco | AIR-CAP1702I-K-K9 | FGL2312A924 | 서경NCS | 콤텍시스템 | O | 박철우 이사 010-6316-3128 | 이준선 선임 010-7250-6427 | IOS | IOS | ap3g2-k9w7-mx.153-3.JD | PowerPC CPU at 800Mhz | 512MB | 64MB | 172.28.128.231 | 6 | 2024-04-30 | O
662 | 2 | AP | 2 | 강남사업단 AP_1 | 강남사업단 AP_1 | LI-H470-201510-0660 | 운영 |  |  | 무선랜 인증 | 강남사업단 AP_1 | X | X | 하(4등급) | X | X | 소형 |  | DB생명 | 조용섭 | 이상휘 | 강남사업단 |  | 2015.10 |  | Cisco | AIR-CAP1702I-K-K9 | FGL1922X4GB | 서경NCS | 콤텍시스템 | O | 박철우 이사 010-6316-3128 | 이준선 선임 010-7250-6427 | IOS | IOS | ap3g2-k9w7-mx.153-3.JD | PowerPC CPU at 800Mhz | 512MB | 64MB | 172.18.133.231 | 6 | 2024-04-30 | O
663 | 2 | AP | 2 | 송파지점 AP_1 | 송파지점 AP_1 | LI-H470-201510-0661 | 운영 |  |  | 무선랜 인증 | 송파지점 AP_1 | X | X | 하(4등급) | X | X | 소형 |  | DB생명 | 조용섭 | 이상휘 | 송파지점 |  | 2015.10 |  | Cisco | AIR-CAP1702I-K-K9 | FGL1922X4G8 | 서경NCS | 콤텍시스템 | O | 박철우 이사 010-6316-3128 | 이준선 선임 010-7250-6427 | IOS | IOS | ap3g2-k9w7-mx.153-3.JAB | PowerPC CPU at 800Mhz | 512MB | 64MB | 172.21.217.231 | 6 | 2024-04-30 | O
664 | 2 | AP | 2 | 송파지점 AP_2 | 송파지점 AP_2 | LI-H470-201510-0662 | 운영 |  |  | 무선랜 인증 | 송파지점 AP_2 | X | X | 하(4등급) | X | X | 소형 |  | DB생명 | 조용섭 | 이상휘 | 송파지점 |  | 2015.10 |  | Cisco | AIR-CAP1702I-K-K9 | FGL1922X4GC | 서경NCS | 콤텍시스템 | O | 박철우 이사 010-6316-3128 | 이준선 선임 010-7250-6427 | IOS | IOS | ap3g2-k9w7-mx.153-3.JAB | PowerPC CPU at 800Mhz | 512MB | 64MB | 172.21.217.232 | 6 | 2024-04-30 | O
665 | 2 | AP | 2 | 남영 콜센터 QA실 AP | 남영 콜센터 QA실 AP | LI-H470-201510-0663 | 운영 |  |  | 무선랜 인증 | 남영 콜센터 QA실 AP | X | X | 하(4등급) | X | X | 소형 |  | DB생명 | 조용섭 | 이상휘 | 남영 콜센터 |  | 2015.10 |  | Cisco | AIR-CAP1702I-K-K9 | FGL1922X4F5 | 서경NCS | 콤텍시스템 | O | 박철우 이사 010-6316-3128 | 이준선 선임 010-7250-6427 | IOS | IOS | ap3g2-k9w7-mx.153-3.JAB | PowerPC CPU at 800Mhz | 512MB | 64MB | 172.18.96.231 | 6 | 2024-04-30 | O
666 | 2 | AP | 2 | 회수장비 | 회수장비 | LI-H470-201510-0664 | 폐기 | 2019년 05월 31일 | 노후화 |  | 회수장비 | [7 empty] | 동부생명 | 조용섭 | 이관우 | 죽전센터 |  | 2008.08 |  | Cisco | AIR-AP1131AG-K-K9 | FOC12234AAU |  | 데이타링크 |  | 김대성 부장 010-2646-9686 | [8 empty] | 6 |  | O
667 | 2 | L2 SW | 2 | 서울사업단 L2_1 | 서울사업단 L2_1 | LI-H420-201510-0665 | 운영 |  |  | 네트워크 | 서울사업단 L2_1 | X | X | 하(4등급) | Zenius | X | 소형 |  | DB생명 | 조용섭 | 이상휘 | 서울사업단 |  | 2015.03 |  | Cisco | WS-C2960+24TC-L | FCW1901B4BB | 서경NCS | 콤텍시스템 | O | 박철우 이사 010-6316-3128 | 이준선 선임 010-7250-6427 | IOS | IOS | c2960-lanbasek9-mz.150-2.SE6 | PowerPC405 | 64MB | 32MB | 172.28.37.12, 172.19.85.12 | 6 | 2019-10-31 | O
668 | 2 | L2 SW | 2 | 서울사업단 L2_2 | 서울사업단 L2_2 | LI-H420-201510-0666 | 운영 |  |  | 네트워크 | 서울사업단 L2_2 | X | X | 하(4등급) | Zenius | X | 소형 |  | DB생명 | 조용섭 | 이상휘 | 서울사업단 |  | 2015.01 |  | Cisco | WS-C2960+24TC-L | FCW1852B4DP | 서경NCS | 콤텍시스템 | O | 박철우 이사 010-6316-3128 | 이준선 선임 010-7250-6427 | IOS | IOS | c2960-lanbasek9-mz.150-2.SE6 | PowerPC405 | 64MB | 32MB | 172.28.37.13, 172.19.85.13 | 6 | 2019-10-31 | O
669 | 2 | L2 SW | 2 | 역삼지점(&구룡&양재) L2_3(회수장비) | 역삼지점(&구룡&양재) L2_3(회수장비) | LI-H420-201510-0667 | 폐기 | 2021년 7월 20일 | 노후화 | 네트워크 | 역삼지점(&구룡&양재) L2_3(회수장비) | X | X | 중(3등급) | X | X | 소형 |  | 동부생명 | 조용섭 | 이상휘 | 죽전센터 |  | 2007.04 |  | Cisco | WS-C2950-24 | FOC1208X0DE | 서경NCS | 서경NCS | O | 최광용 부장 010-6346-8539 | 이재호 차장 010-9493-1091 | IOS | IOS | c2950-i6q4l2-mz.121-22.EA8a.bin | RC32300 | 16MB | 8MB | 172.19.85.14 | 6 | 2013-10-20 | O
670 | 2 | VPN | 2 | 영진에셋_1본점지사 VPN(회수장비) | 영진에셋_1본점지사 VPN(회수장비) | LI-H560-201510-0668 | 유휴 |  |  | 네트워크 | 영진에셋_1본점지사 VPN(회수장비) | X | X | 하(4등급) | X | X | 소형 |  | DB생명 | 조용섭 | 이상휘 | 죽전센터 |  | 2008.02 |  | 넥스지 | VForce 1200 | NTV12009800064 | 서경NCS | 콤텍시스템 | O | 박철우 이사 010-6316-3128 | 송원일 차장 010-3440-1346 | VOS | VOS | vos1200-3.0.11-STK26.bin | Intel IXP425 | 128MB | 20MB | 172.19.8.254/24 | 6 | 2014-12-31 | O
671 | 2 | VPN | 2 | 영진에셋_김해지사 VPN(회수장비) | 영진에셋_김해지사 VPN(회수장비) | LI-H560-201510-0669 | 폐기 |  |  | 네트워크 | 영진에셋_김해지사 VPN(회수장비) | X | X | 하(4등급) | X | X | 소형 |  | DB생명 | 조용섭 | 이상휘 | 죽전센터 |  | 2007.08 |  | 넥스지 | VForce 1200 | NTV12009804453 | 서경NCS | 콤텍시스템 | O | 박철우 이사 010-6316-3128 | 송원일 차장 010-3440-1346 | VOS | VOS | vos1200-3.0.11-STK26.bin | Intel IXP425 | 128MB | 20MB | 172.19.194.254/24 | 6 | 2014-12-31 | O
672 | 2 | VPN | 2 | 영진에셋_남울산지사 VPN | 영진에셋_남울산지사 VPN | LI-H560-201510-0670 | 운영 |  |  | 네트워크 | 영진에셋_남울산지사 VPN | X | X | 하(4등급) | X | X | 소형 |  | DB생명 | 조용섭 | 이상휘 | 영진에셋_남울산지사 |  | 2007.08 |  | 넥스지 | VForce 1200 | NTV12009700144 | 서경NCS | 콤텍시스템 | O | 박철우 이사 010-6316-3128 | 송원일 차장 010-3440-1346 | VOS | VOS | vos1200-3.0.11-STK26.bin | Intel IXP425 | 128MB | 20MB | 172.22.155.254/26 | 6 | 2014-12-31 | O
673 | 2 | VPN | 2 | 영진에셋_다원지사(&베스트지사) VPN | 영진에셋_다원지사(&베스트지사) VPN | LI-H560-201510-0671 | 운영 |  |  | 네트워크 | 영진에셋_다원지사(&베스트지사) VPN | X | X | 하(4등급) | X | X | 소형 |  | DB생명 | 조용섭 | 이상휘 | 영진에셋_다원지사(&베스트지사) |  | 2008.04 |  | 넥스지 | VForce 1200 | NTV12009800931 | 서경NCS | 콤텍시스템 | O | 박철우 이사 010-6316-3128 | 송원일 차장 010-3440-1346 | VOS | VOS | vos1200-3.0.11-STK26.bin | Intel IXP425 | 128MB | 20MB | 172.22.98.62/26 | 6 | 2014-12-31 | O
674 | 2 | VPN | 2 | 영진에셋_대구지사 VPN | 영진에셋_대구지사 VPN | LI-H560-201510-0672 | 운영 |  |  | 네트워크 | 영진에셋_대구지사 VPN | X | X | 하(4등급) | X | X | 소형 |  | DB생명 | 조용섭 | 이상휘 | 영진에셋_대구지사 |  | 2008.04 |  | 넥스지 | VForce 1200 | NTV12009800342 | 서경NCS | 콤텍시스템 | O | 박철우 이사 010-6316-3128 | 송원일 차장 010-3440-1346 | VOS | VOS | vos1200-3.0.11-STK26.bin | Intel IXP425 | 128MB | 20MB | 172.22.180.62/26 | 6 | 2014-12-31 | O
675 | 2 | VPN | 2 | 영진에셋_대연지사 VPN(회수장비) | 영진에셋_대연지사 VPN(회수장비) | LI-H560-201510-0673 | 폐기 | 2021년 7월 20일 | 노후화 | 네트워크 | 영진에셋_대연지사 VPN(회수장비) | X | X | 중(3등급) | NMS | X | 소형 |  | 동부생명 | 조용섭 | 이상휘 | 죽전센터 |  | 2008.03 |  | 넥스지 | VForce 1200 | NTV12009800479 | 서경NCS | 서경NCS | O | 최광용 부장 010-6346-8539 | 가희선 과장 010-7173-8820 | VOS | VOS | vos1200-3.0.11-STK26.bin | Intel IXP425 | 128MB | 20MB | 172.19.5.254/24 | 6 | 2014-12-31 | O
676 | 2 | VPN | 2 | 영진에셋_명진지사 VPN | 영진에셋_명진지사 VPN | LI-H560-201510-0674 | 운영 |  |  | 네트워크 | 영진에셋_명진지사 VPN | X | X | 하(4등급) | X | X | 소형 |  | DB생명 | 조용섭 | 이상휘 | 영진에셋_명진지사 |  | 2009.02 |  | 넥스지 | VForce 1200 | NTV12009804790 | 서경NCS | 콤텍시스템 | O | 박철우 이사 010-6316-3128 | 송원일 차장 010-3440-1346 | VOS | VOS | vos1200-3.0.11-STK26.bin | Intel IXP425 | 128MB | 20MB | 172.22.8.62/26 | 6 | 2014-12-31 | O
677 | 2 | VPN | 2 | 영진에셋_명품지사 VPN(회수장비) | 영진에셋_명품지사 VPN(회수장비) | LI-H560-201510-0675 | 폐기 | 2021년 7월 20일 | 노후화 | 네트워크 | 영진에셋_명품지사 VPN(회수장비) | X | X | 중(3등급) | NMS | X | 소형 |  | 동부생명 | 조용섭 | 이상휘 | 죽전센터 |  | 2008.04 |  | 넥스지 | VForce 1200 | NTV12009800251 | 서경NCS | 서경NCS | O | 최광용 부장 010-6346-8539 | 가희선 과장 010-7173-8820 | VOS | VOS | vos1200-3.0.11-STK26.bin | Intel IXP425 | 128MB | 20MB | 172.22.1.254/26 | 6 | 2014-12-31 | O
678 | 2 | VPN | 2 | 회수장비 | 회수장비 | LI-H560-201510-0088 | 폐기 | 2019년 05월 31일 | 노후화 |  | 회수장비 | [7 empty] | 동부생명 | 조용섭 | 이관우 | 죽전센터 |  | 2009.04 |  | 넥스지 | VForce 1200 | NTV12009803378 |  | 데이타링크 |  | 김대성 부장 010-2646-9686 | [8 empty] | 6 |  | O
679 | 2 | VPN | 2 | 회수장비 | 회수장비 | LI-H560-201510-0096 | 폐기 | 2019년 05월 31일 | 노후화 |  | 회수장비 |  |  | 중(3등급) | NMS | X |  |  | 동부생명 | 조용섭 | 이관우 | 죽전센터 |  | 2009.03 |  | 넥스지 | VForce 1200 | NTV12009803830 |  | 데이타링크 |  | 김대성 부장 010-2646-9686 | [7 empty] | 172.18.209.254/24 | 6 |  | O
680 | 2 | VPN | 2 | 영진에셋_하나지사 VPN | 영진에셋_하나지사 VPN | LI-H560-201510-0678 | 운영 |  |  | 네트워크 | 영진에셋_하나지사 VPN | X | X | 하(4등급) | X | X | 소형 |  | DB생명 | 조용섭 | 이상휘 | 영진에셋_하나지사 |  | 2008.10 |  | 넥스지 | VForce 1200 | NTV12009803470 | 서경NCS | 콤텍시스템 | O | 박철우 이사 010-6316-3128 | 송원일 차장 010-3440-1346 | VOS | VOS | vos1200-3.0.11-STK26.bin | Intel IXP425 | 128MB | 20MB | 172.22.114.190/26 | 6 | 2014-12-31 | O
681 | 2 | VPN | 2 | 영진웰_3본점 VPN(회수장비) | 영진웰_3본점 VPN(회수장비) | LI-H560-201510-0679 | 폐기 |  |  | 네트워크 | 영진웰_3본점 VPN(회수장비) | X | X | 하(4등급) | X | X | 소형 |  | DB생명 | 조용섭 | 이상휘 | 죽전센터 |  | 2008.06 |  | 넥스지 | VForce 1200 | NTV12009800621 | 서경NCS | 콤텍시스템 | O | 박철우 이사 010-6316-3128 | 송원일 차장 010-3440-1346 | VOS | VOS | vos1200-3.0.11-STK26.bin | Intel IXP425 | 128MB | 20MB | 172.21.111.254/24 | 6 | 2014-12-31 | O
682 | 2 | VPN | 2 | 영진웰_구포지사 VPN | 영진웰_구포지사 VPN | LI-H560-201510-0680 | 운영 |  |  | 네트워크 | 영진웰_구포지사 VPN | X | X | 하(4등급) | X | X | 소형 |  | DB생명 | 조용섭 | 이상휘 | 영진웰_구포지사 |  | 2008.12 |  | 넥스지 | VForce 1200 | NTV12009804526 | 서경NCS | 콤텍시스템 | O | 박철우 이사 010-6316-3128 | 송원일 차장 010-3440-1346 | VOS | VOS | vos1200-3.0.11-STK26.bin | Intel IXP425 | 128MB | 20MB | 172.22.111.254/26 | 6 | 2014-12-31 | O
683 | 2 | VPN | 2 | 회수장비 | 회수장비 | LI-H560-201510-0109 | 폐기 | 2019년 05월 31일 | 노후화 |  | 회수장비 | [7 empty] | 동부생명 | 조용섭 | 이관우 | 죽전센터 |  | 2008.10 |  | 넥스지 | VForce 1200 | NTV12009803665 |  | 데이타링크 |  | 김대성 부장 010-2646-9686 | [8 empty] | 6 |  | O
684 | 2 | VPN | 2 | 회수장비 VPN_5 | 회수장비 VPN_5 | LI-H560-201510-0682 | 폐기 | 2021년 7월 20일 | 노후화 | 네트워크 | 회수장비 VPN_5 | X | X | 중(3등급) | NMS | X | 소형 |  | 동부생명 | 조용섭 | 이상휘 | 죽전센터 |  | 2009.02 |  | 넥스지 | VForce 1200 | NTV12009804787 | 서경NCS | 서경NCS | O | 최광용 부장 010-6346-8539 | 가희선 과장 010-7173-8820 | VOS | VOS | vos1200-3.0.11-STK26.bin | Intel IXP425 | 128MB | 20MB | 172.19.7.254/24 | 6 | 2014-12-31 | O
685 | 2 | VPN | 2 | 영진웰_부산지사 VPN | 영진웰_부산지사 VPN | LI-H560-201510-0683 | 운영 |  |  | 네트워크 | 영진웰_부산지사 VPN | X | X | 하(4등급) | X | X | 소형 |  | DB생명 | 조용섭 | 이상휘 | 영진웰_부산지사 |  | 2008.03 |  | 넥스지 | VForce 1200 | NTV12009800477 | 서경NCS | 콤텍시스템 | O | 박철우 이사 010-6316-3128 | 송원일 차장 010-3440-1346 | VOS | VOS | vos1200-3.0.11-STK26.bin | Intel IXP425 | 128MB | 20MB | 172.19.6.254/24 | 6 | 2014-12-31 | O
686 | 2 | VPN | 2 | 영진에셋_새아침지사 VPN(회수장비) | 영진에셋_새아침지사 VPN(회수장비) | LI-H560-201510-0684 | 폐기 |  |  | 네트워크 | 영진에셋_새아침지사 VPN(회수장비) | X | X | 하(4등급) | X | X | 소형 |  | DB생명 | 조용섭 | 이상휘 | 죽전센터 |  | 2007.07 |  | 넥스지 | VForce 1200 | NTV12009703273 | 서경NCS | 콤텍시스템 | O | 박철우 이사 010-6316-3128 | 송원일 차장 010-3440-1346 | VOS | VOS | vos1200-3.0.11-STK26.bin | Intel IXP425 | 128MB | 20MB | 172.22.98.190/26 | 6 | 2014-12-31 | O
687 | 2 | VPN | 2 | 부산은행_방카슈랑스 VPN | 부산은행_방카슈랑스 VPN | LI-H560-201510-0685 | 운영 |  |  | 네트워크 | 부산은행_방카슈랑스 VPN | X | X | 하(4등급) | X | X | 소형 |  | DB생명 | 조용섭 | 이상휘 | 부산은행_방카슈랑스 |  | 2008.05 |  | 넥스지 | VForce 1200 | NTV12009800733 | 서경NCS | 콤텍시스템 | O | 박철우 이사 010-6316-3128 | 송원일 차장 010-3440-1346 | VOS | VOS | vos1200-3.0.11-STK26.bin | Intel IXP425 | 128MB | 20MB | 172.20.1.123/24 | 6 | 2014-12-31 | O
688 | 2 | VPN | 2 | 회수장비 | 회수장비 | LI-H560-201510-0110 | 폐기 | 2019년 05월 31일 | 노후화 |  | 회수장비 | [7 empty] | 동부생명 | 조용섭 | 이관우 | 죽전센터 |  | 2007.04 |  | 넥스지 | VForce 1200 | NTV12009700358 |  | 데이타링크 |  | 김대성 부장 010-2646-9686 | [8 empty] | 6 |  | O
689 | 2 | VPN | 2 | 영진웰_아스타지점 VPN(회수장비) | 영진웰_아스타지점 VPN(회수장비) | LI-H560-201510-0687 | 유휴 |  |  | 네트워크 | 영진웰_아스타지점 VPN(회수장비) | X | X | 하(4등급) | X | X | 소형 |  | DB생명 | 조용섭 | 이상휘 | 죽전센터 |  | 2008.07 |  | 넥스지 | VForce 1200 | NTV12009802285 | 서경NCS | 콤텍시스템 | O | 박철우 이사 010-6316-3128 | 송원일 차장 010-3440-1346 | VOS | VOS | vos1200-3.0.11-STK26.bin | Intel IXP425 | 128MB | 20MB | 172.22.129.62/26 | 6 | 2014-12-31 | O
690 | 2 | VPN | 2 | 회수장비 | 회수장비 | LI-H560-201510-0111 | 폐기 | 2019년 05월 31일 | 노후화 |  | 회수장비 | [7 empty] | 동부생명 | 조용섭 | 이관우 | 죽전센터 |  | 2009.04 |  | 넥스지 | VForce 1200 | NTV12009803529 |  | 데이타링크 |  | 김대성 부장 010-2646-9686 | [8 empty] | 6 |  | O
691 | 2 | VPN | 2 | 영진웰_에이스지사 VPN | 영진웰_에이스지사 VPN | LI-H560-201510-0689 | 운영 |  |  | 네트워크 | 영진웰_에이스지사 VPN | X | X | 하(4등급) | X | X | 소형 |  | DB생명 | 조용섭 | 이상휘 | 영진웰_에이스지사 |  | 2009.05 |  | 넥스지 | VForce 1200 | NTV12009803615 | 서경NCS | 콤텍시스템 | O | 박철우 이사 010-6316-3128 | 송원일 차장 010-3440-1346 | VOS | VOS | vos1200-3.0.11-STK26.bin | Intel IXP425 | 128MB | 20MB | 172.22.95.126/26 | 6 | 2014-12-31 | O
692 | 2 | VPN | 2 | 폐기장비 | 폐기장비 | LI-H560-201510-0690 | 폐기 | 2017년 3월 10일 | 노후화 |  | 폐기장비 | [7 empty] | 동부생명 | 조용섭 | 이관우 | 죽전센터 |  | 2008.04 |  | 넥스지 | VForce 1200 | NTV12009800424 |  | 데이타링크 |  | 김대성 부장 010-2646-9686 | [8 empty] | 6 |  | O
693 | 2 | VPN | 2 | 영진웰_울산지점 VPN | 영진웰_울산지점 VPN | LI-H560-201510-0691 | 운영 |  |  | 네트워크 | 영진웰_울산지점 VPN | X | X | 하(4등급) | X | X | 소형 |  | DB생명 | 조용섭 | 이상휘 | 영진웰_울산지점 |  | 2009.01 |  | 넥스지 | VForce 1200 | NTV12009804944 | 서경NCS | 콤텍시스템 | O | 박철우 이사 010-6316-3128 | 송원일 차장 010-3440-1346 | VOS | VOS | vos1200-3.0.11-STK26.bin | Intel IXP425 | 128MB | 20MB | 172.21.122.254/24 | 6 | 2014-12-31 | O
694 | 2 | VPN | 2 | 회수장비 VPN_6 | 회수장비 VPN_6 | LI-H560-201510-0692 | 폐기 | 2021년 7월 20일 | 노후화 | 네트워크 | 회수장비 VPN_6 | X | X | 중(3등급) | X | X | 소형 |  | 동부생명 | 조용섭 | 이상휘 | 죽전센터 |  | 2008.10 |  | 넥스지 | VForce 1200 | NTV12009803768 | 서경NCS | 서경NCS | O | 최광용 부장 010-6346-8539 | 가희선 과장 010-7173-8820 | VOS | VOS | vos1200-3.0.11-STK26.bin | Intel IXP425 | 128MB | 20MB | 172.22.9.254/26 | 6 | 2014-12-31 | O
695 | 2 | VPN | 2 | 회수장비 | 회수장비 | LI-H560-201510-0113 | 폐기 | 2019년 05월 31일 | 노후화 |  | 회수장비 | [7 empty] | 동부생명 | 조용섭 | 이관우 | 죽전센터 |  | 2008.03 |  | 넥스지 | VForce 1200 | NTV12009800727 |  | 데이타링크 |  | 김대성 부장 010-2646-9686 | [8 empty] | 6 |  | O
696 | 2 | VPN | 2 | 영진웰_푸른지사 VPN(회수장비) | 영진웰_푸른지사 VPN(회수장비) | LI-H560-201510-0694 | 폐기 |  |  | 네트워크 | 영진웰_푸른지사 VPN(회수장비) | X | X | 하(4등급) | X | X | 소형 |  | DB생명 | 조용섭 | 이상휘 | 죽전센터 |  | 2008.10 |  | 넥스지 | VForce 1200 | NTV12009803766 | 서경NCS | 콤텍시스템 | O | 박철우 이사 010-6316-3128 | 송원일 차장 010-3440-1346 | VOS | VOS | vos1200-3.0.11-STK26.bin | Intel IXP425 | 128MB | 20MB | 172.22.126.62/26 | 6 | 2014-12-31 | O
697 | 2 | NAC | 2 | 청파지점(&서울지점) NAC(회수장비) | 청파지점(&서울지점) NAC(회수장비) | LI-NETW-201510-0695 | 폐기 |  |  | 네트워크 접근 제어 | 청파지점(&서울지점) NAC(회수장비) | X | X | 하(4등급) | Zenius | X | 소형 |  | DB생명 | 조용섭 | 이상휘 | 죽전센터 |  | 2012.11 |  | 넷맨 | PEA 70 | 1107000783 | 서경NCS | 콤텍시스템 | O | 박철우 이사 010-6316-3128 | 이재문 주임 010-8379-2051 | SNA | SNA | SNA_v5.5.0.38-dongbu_life-p2 | Intel(R) Celeron(R) CPU J1900 @ 1.99GHz | 2GB | 500GB | 172.28.100.245, 172.18.101.245 | 6 | 2017-11-30 | O
698 | 2 | NAC | 2 | 유성지점 NAC(회수장비) | 유성지점 NAC(회수장비) | LI-NETW-201510-0696 | 폐기 |  |  | 네트워크 접근 제어 | 유성지점 NAC(회수장비) | X | X | 하(4등급) | Zenius | X | 소형 |  | DB생명 | 조용섭 | 이상휘 | 죽전센터 |  | 2012.11 |  | 넷맨 | PEA 70 | NS0070C08129 | 서경NCS | 콤텍시스템 | O | 박철우 이사 010-6316-3128 | 이재문 주임 010-8379-2051 | SNA | SNA | SNA_v5.5.0.38-dongbu_life-p2 | Intel(R) Celeron(R) CPU J1900 @ 1.99GHz | 2GB | 500GB |  | 6 | 2017-11-30 | O
699 | 2 | 라우터 | 2 | 예탁결제원 라우터 A | 예탁결제원 라우터 A | LI-H410-201510-0697 | 운영 |  |  | 퇴직연금_대외계 | 예탁결제원 라우터 A | X | X | 하(4등급) | Zenius | O | 소형 |  | DB생명 | 조용섭 | 이상휘 | 죽전센터 5층 | L7-H2-10 | 2015.07 |  | Cisco | C1941 | FGL193020ST | 서경NCS | 콤텍시스템 | O | 박철우 이사 010-6316-3128 | 이준선 선임 010-7250-6427 | IOS | IOS | c1900-universalk9-mz.SPA.154-3.M3.bin | revision 1.0 | 483328K/40960K | 255488K | 10.13.117.2/24 | 6 | 2023-09-30 | O
700 | 2 | 라우터 | 2 | 예탁결제원 라우터 B | 예탁결제원 라우터 B | LI-H410-201510-0698 | 운영 |  |  | 퇴직연금_대외계 | 예탁결제원 라우터 B | X | X | 하(4등급) | Zenius | O | 소형 |  | DB생명 | 조용섭 | 이상휘 | 죽전센터 5층 | L7-H3-10 | 2015.07 |  | Cisco | C1941 | FGL192624C8 | 서경NCS | 콤텍시스템 | O | 박철우 이사 010-6316-3128 | 이준선 선임 010-7250-6427 | IOS | IOS | c1900-universalk9-mz.SPA.154-3.M2.bin | revision 1.0 | 483328K/40960K | 255488K | 10.13.117.3/24 | 6 | 2023-09-30 | O
701 | 2 | L2 SW | 2 | 예탁결제원 L2 A | 예탁결제원 L2 A | LI-H420-201510-0699 | 운영 |  |  | 대외계 | 예탁결제원 L2 A | X | X | 하(4등급) | Zenius | O | 소형 |  | DB생명 | 조용섭 | 이상휘 | 죽전센터 5층 | L7-H2-4 | 2010.10 |  | Cisco | WS-C2960-24TT-L | FOC1418V0PL | 서경NCS | 콤텍시스템 | O | 박철우 이사 010-6316-3128 | 이준선 선임 010-7250-6427 | IOS | IOS | c2960-lanbasek9-mz.122-44.SE6.bin | PowerPC405 | 64MB | 32MB | 10.13.117.4 | 6 | 2019-10-31 | O
702 | 2 | L2 SW | 2 | 예탁결제원 L2 B | 예탁결제원 L2 B | LI-H420-201510-0700 | 운영 |  |  | 대외계 | 예탁결제원 L2 B | X | X | 하(4등급) | Zenius | O | 소형 |  | DB생명 | 조용섭 | 이상휘 | 죽전센터 5층 | L7-H3-4 | 2010.10 |  | Cisco | WS-C2960-24TT-L | FOC1423X1GA | 서경NCS | 콤텍시스템 | O | 박철우 이사 010-6316-3128 | 이준선 선임 010-7250-6427 | IOS | IOS | c2960-lanbasek9-mz.122-44.SE6.bin | PowerPC405 | 64MB | 32MB | 10.13.117.5 | 6 | 2019-10-31 | O
703 | 2 | L4 SW | 2 | 폐기장비 | 폐기장비 | LI-H440-201510-0701 | 폐기 | 2017년 3월 10일 | 노후화 |  | 폐기장비 | [7 empty] | 동부생명 | 조용섭 | 이관우 | 죽전센터 |  | 2007.06 |  | F5 Networks | BIG-IP6400 |  |  | 데이타링크 |  | 김대성 부장 010-2646-9686 | [8 empty] | 6 |  | O
704 | 2 | L4 SW | 2 | 폐기장비 | 폐기장비 | LI-H440-201510-0702 | 폐기 | 2017년 3월 10일 | 노후화 |  | 폐기장비 | [7 empty] | 동부생명 | 조용섭 | 이관우 | 죽전센터 |  | 2007.06 |  | F5 Networks | BIG-IP6400 |  |  | 데이타링크 |  | 김대성 부장 010-2646-9686 | [8 empty] | 6 |  | O
705 | 2 | VPN | 2 | 폐기장비 | 폐기장비 | LI-H560-201510-0703 | 폐기 | 2017년 3월 10일 | 노후화 |  | 폐기장비 | [7 empty] | 동부생명 | 조용섭 | 이관우 | 죽전센터 |  | 2007.07 |  | 넥스지 | VForce 1200 | NTV12009703241 |  | 데이타링크 |  | 김대성 부장 010-2646-9686 | [8 empty] | 6 |  | O
706 | 2 | AP | 2 | 회수장비 | 회수장비 | LI-H470-201510-0704 | 폐기 | 2019년 05월 31일 | 노후화 |  | 회수장비 | [7 empty] | 동부생명 | 조용섭 | 이관우 | 죽전센터 |  | 2008.08 |  | Cisco | AIR-AP1131AG-K-K9 | FHK1050C0CC |  | 데이타링크 |  | 김대성 부장 010-2646-9686 | [8 empty] | 6 |  | O
707 | 2 | AP | 2 | 한남지점 AP_2 | 한남지점 AP_2 | LI-H470-201510-0705 | 운영 |  |  | 무선랜 인증 | 한남지점 AP_2 | X | X | 하(4등급) | X | X | 소형 |  | DB생명 | 조용섭 | 이상휘 | 한남지점 |  | 2008.08 |  | Cisco | AIR-AP1131AG-K-K9 | FOC12202B3G | 서경NCS | 콤텍시스템 | O | 박철우 이사 010-6316-3128 | 이준선 선임 010-7250-6427 | IOS | IOS | c1130-k9w7-mx.124-10b.JA | PowerPCElvis at 262Mhz | 32MB | 16MB | 172.18.104.232 | 6 | 2018-07-31 | O
708 | 2 | AP | 2 | 회수장비 | 회수장비 | LI-H470-201510-0706 | 폐기 | 2019년 05월 31일 | 노후화 |  | 회수장비 | [7 empty] | 동부생명 | 조용섭 | 이관우 | 죽전센터 |  | 2008.08 |  | Cisco | AIR-AP1131AG-K-K9 | FCW1236V07V |  | 데이타링크 |  | 김대성 부장 010-2646-9686 | [8 empty] | 6 |  | O
709 | 2 | L2 SW | 2 | 한남지점 L2_1(회수장비) | 한남지점 L2_1(회수장비) | LI-H420-201510-0707 | 폐기 |  |  | 네트워크 | 한남지점 L2_1(회수장비) | X | X | 하(4등급) | Zenius | X | 소형 |  | DB생명 | 조용섭 | 이상휘 | 죽전센터 |  | 2007.10 |  | Cisco | WS-C2950-24 | FOC1116Z6AF | 서경NCS | 콤텍시스템 | O | 박철우 이사 010-6316-3128 | 이준선 선임 010-7250-6427 | IOS | IOS | c2950-i6q4l2-mz.121-22.EA9.bin | RC32300 | 16MB | 8MB |  | 6 | 2013-10-20 | O
710 | 2 | L2 SW | 2 | 회수장비 L2_11 | 회수장비 L2_11 | LI-H420-201510-0708 | 폐기 | 2021년 7월 20일 | 노후화 | 네트워크 | 회수장비 L2_11 | X | X | 하(4등급) | X | X | 소형 |  | 동부생명 | 조용섭 | 이상휘 | 죽전센터 |  | 2007.07 |  | Cisco | WS-C2950-24 | FOC1102W3R4 | 서경NCS | 서경NCS | O | 최광용 부장 010-6346-8539 | 이재호 차장 010-9493-1091 | IOS | IOS | c2950-i6q4l2-mz.121-22.EA8a.bin | RC32300 | 16MB | 8MB | 172.28.105.15 | 6 | 2013-10-20 | O
711 | 2 | L2 SW | 2 | 한남지점 L2_2(회수장비) | 한남지점 L2_2(회수장비) | LI-H420-201510-0709 | 폐기 |  |  | 네트워크 | 한남지점 L2_2(회수장비) | X | X | 하(4등급) | Zenius | X | 소형 |  | DB생명 | 조용섭 | 이상휘 | 죽전센터 |  | 2008.05 |  | Cisco | WS-C2950-24 | FOC1204W20U | 서경NCS | 콤텍시스템 | O | 박철우 이사 010-6316-3128 | 이준선 선임 010-7250-6427 | IOS | IOS | c2950-i6q4l2-mz.121-22.EA10a.bin | RC32300 | 16MB | 8MB |  | 6 | 2013-10-20 | O
712 | 2 | NAC | 2 | 한남지점 NAC | 한남지점 NAC | LI-NETW-201510-0710 | 운영 |  |  | 네트워크 접근 제어 | 한남지점 NAC | X | X | 하(4등급) | Zenius | X | 소형 |  | DB생명 | 조용섭 | 이상휘 | 한남지점 |  | 2012.11 |  | 넷맨 | PEA 70 | NV070C204C98 | 서경NCS | 콤텍시스템 | O | 박철우 이사 010-6316-3128 | 이재문 주임 010-8379-2051 | SNA | SNA | SNA_v5.5.0.38-dongbu_life-p2 | Intel(R) Celeron(R) CPU J1900 @ 1.99GHz | 2GB | 500GB | 172.28.105.245, 172.18.104.245 | 6 | 2017-11-30 | O
713 | 2 | UTM | 2 | 한남지점 UTM(회수장비) | 한남지점 UTM(회수장비) | LI-H560-201510-0711 | 유휴 |  |  | 네트워크 | 한남지점 UTM(회수장비) | X | X | 하(4등급) | Zenius | X | 소형 |  | DB생명 | 조용섭 | 이상휘 | 죽전센터 |  | 2015.01 |  | 넥스지 | Vforce 2500 | NZC25081410034 | 서경NCS | 콤텍시스템 | O | 박철우 이사 010-6316-3128 | 송원일 차장 010-3440-1346 | VOS | VOS | vos-4.6-octeon-130627.bin | Cavium Octeon II CPU (6 cores) at 1100MHz | 4096M | 1TB |  | 6 | 2023-12-31 | O
714 | 2 | VPN | 2 | 우리나라 VPN(회수장비) | 우리나라 VPN(회수장비) | LI-H560-201510-0712 | 폐기 |  |  | 네트워크 | 우리나라 VPN(회수장비) | X | X | 하(4등급) | X | X | 소형 |  | DB생명 | 조용섭 | 이상휘 | 죽전센터 |  | 2008.04 |  | 넥스지 | VForce 1200 | NTV12009800952 | 서경NCS | 콤텍시스템 | O | 박철우 이사 010-6316-3128 | 송원일 차장 010-3440-1346 | VOS | VOS | vos1200-3.0.11-STK26.bin | Intel IXP425 | 128MB | 20MB | 172.21.178.254/24 | 6 | 2014-12-31 | O
715 | 2 | VPN | 2 | 회수장비 VPN_7 | 회수장비 VPN_7 | LI-H560-201510-0713 | 폐기 | 2021년 7월 20일 | 노후화 | 네트워크 | 회수장비 VPN_7 | X | X | 중(3등급) | X | X | 소형 |  | 동부생명 | 조용섭 | 이상휘 | 죽전센터 | L7-H8-4 | 2013.12 |  | 어울림정보 | EZ-Wall 200P | A00291210-12505 | 서경NCS | 서경NCS | O | 최광용 부장 010-6346-8539 | 이재호 차장 010-9493-1091 | SWOS | SWOS | V4.0.R4.0667 | Dual core NPU 500MHz | 512MB | 128MB | 172.18.10.243 | 6 | 2017-12-31 | O
716 | 2 | VPN | 2 | NH투자증권 VPN(회수장비) | NH투자증권 VPN(회수장비) | LI-H560-201510-0714 | 유휴 |  |  | 대외계 | NH투자증권 VPN(회수장비) | X | X | 하(4등급) | Zenius | X | 소형 |  | DB생명 | 조용섭 | 이상휘 | 죽전센터 | L7-H9-5 | 2014.07 |  | 어울림정보 | EZ-Wall 10P | A00421403-19795 | 서경NCS | 콤텍시스템 | O | 박철우 이사 010-6316-3128 | 이준선 선임 010-7250-6427 | SWOS | SWOS | V4.0.R4.1487 | CPU 266MHz | 128MB | 12MB | 172.18.10.236 | 6 | 2018-12-31 | O
717 | 2 | AP | 2 | 울산지점 AP_1(회수장비) | 울산지점 AP_1(회수장비) | LI-H470-201510-0715 | 폐기 | 2021년 7월 20일 | 노후화 | 무선랜 인증 | 울산지점 AP_1(회수장비) | X | X | 하(4등급) | X | X | 소형 |  | 동부생명 | 조용섭 | 이상휘 | 죽전센터 |  | 2007.05 |  | Cisco | AIR-AP1131AG-K-K9 | FOC1116022H | 서경NCS | 서경NCS | O | 최광용 부장 010-6346-8539 | 이재호 차장 010-9493-1091 | IOS | IOS | c1130-k9w7-mx.124-10b.JA | PowerPCElvis at 262Mhz | 32MB | 16MB | 172.18.184.231 | 6 | 2018-07-31 | O
718 | 2 | L2 SW | 2 | 울산지점 MAIN L2 | 울산지점 MAIN L2 | LI-H420-201510-0716 | 운영 |  |  | 네트워크 | 울산지점 MAIN L2 | X | X | 하(4등급) | Zenius | X | 소형 |  | DB생명 | 조용섭 | 이상휘 | 울산지점 |  | 2015.03 |  | Cisco | WS-C2960+24TC-L | FCW1901B4BA | 서경NCS | 콤텍시스템 | O | 박철우 이사 010-6316-3128 | 이준선 선임 010-7250-6427 | IOS | IOS | c2960-lanbasek9-mz.150-2.SE6 | PowerPC405 | 64MB | 32MB | 172.28.84.11, 172.18.184.11 | 6 | 2019-10-31 | O
719 | 2 | NAC | 2 | 울산지점 NAC | 울산지점 NAC | LI-NETW-201510-0717 | 운영 |  |  | 네트워크 접근 제어 | 울산지점 NAC | X | X | 하(4등급) | Zenius | X | 소형 |  | DB생명 | 조용섭 | 이상휘 | 울산지점 |  | 2012.11 |  | 넷맨 | PEA 70 | 1107000479 | 서경NCS | 콤텍시스템 | O | 박철우 이사 010-6316-3128 | 이재문 주임 010-8379-2051 | SNA | SNA | SNA_v5.5.0.38-dongbu_life-p2 | Intel(R) Celeron(R) CPU J1900 @ 1.99GHz | 2GB | 500GB | 172.28.84.245, 172.18.184.245 | 6 | 2017-11-30 | O
720 | 2 | UTM | 2 | 울산지점 UTM A | 울산지점 UTM A | LI-H560-201510-0718 | 운영 |  |  | 네트워크 | 울산지점 UTM A | X | X | 하(4등급) | Zenius | O | 소형 |  | DB생명 | 조용섭 | 이상휘 | 울산지점 |  | 2015.01 |  | 넥스지 | Vforce 500 | NZT05121430268 | 서경NCS | 콤텍시스템 | O | 박철우 이사 010-6316-3128 | 송원일 차장 010-3440-1346 | VOS | VOS | vos-4.6-octeon-130627.bin | Cavium Octeon II CPU (2 cores) at 1000MHz | 4096M | 4GB | 172.28.84.252/24, 172.18.184.252/24 | 6 | 2024-12-31 | O
721 | 2 | AP | 2 | 원주지점 AP_1(회수장비) | 원주지점 AP_1(회수장비) | LI-H470-201510-0719 | 폐기 | 2021년 7월 20일 | 노후화 | 무선랜 인증 | 원주지점 AP_1(회수장비) | X | X | 하(4등급) | X | X | 소형 |  | 동부생명 | 조용섭 | 이상휘 | 죽전센터 |  | 2007.07 |  | Cisco | AIR-AP1131AG-K-K9 | FOC112317EN | 서경NCS | 서경NCS | O | 최광용 부장 010-6346-8539 | 이재호 차장 010-9493-1091 | IOS | IOS | c1130-k9w7-mx.124-10b.JA | PowerPCElvis at 262Mhz | 32MB | 16MB | 172.21.211.231 | 6 | 2018-07-31 | O
722 | 2 | AP | 2 | 회수장비 | 회수장비 | LI-H470-201510-0720 | 폐기 | 2019년 05월 31일 | 노후화 |  | 회수장비 | [7 empty] | 동부생명 | 조용섭 | 이관우 | 죽전센터 |  | 2006.07 |  | Cisco | AIR-AP1121G-A-K9 | FHK1050V05P |  | 데이타링크 |  | 김대성 부장 010-2646-9686 | [8 empty] | 6 |  | O
723 | 2 | NAC | 2 | 원효로지점_신사업 NAC | 원효로지점_신사업 NAC | LI-NETW-201510-0721 | 운영 |  |  | 네트워크 접근 제어 | 원효로지점_신사업 NAC | X | X | 하(4등급) | Zenius | X | 소형 |  | DB생명 | 조용섭 | 이상휘 | 원효로지점_신사업 |  | 2012.11 |  | 넷맨 | PEA 70 | 1107000924 | 서경NCS | 콤텍시스템 | O | 박철우 이사 010-6316-3128 | 이재문 주임 010-8379-2051 | SNA | SNA | SNA_v5.5.0.38-dongbu_life-p2 | Intel(R) Celeron(R) CPU J1900 @ 1.99GHz | 2GB | 500GB | 172.18.53.245, 172.18.54.245, 172.18.58.245 | 6 | 2017-11-30 | O
724 | 2 | UTM | 2 | 원주지점 UTM A | 원주지점 UTM A | LI-H560-201510-0722 | 운영 |  |  | 네트워크 | 원주지점 UTM A | X | X | 하(4등급) | Zenius | O | 소형 |  | DB생명 | 조용섭 | 이상휘 | 원주지점 |  | 2015.03 |  | 넥스지 | Vforce 500 | NZT05121430318 | 서경NCS | 콤텍시스템 | O | 박철우 이사 010-6316-3128 | 송원일 차장 010-3440-1346 | VOS | VOS | vos-4.6-octeon-130627.bin | Cavium Octeon II CPU (2 cores) at 1000MHz | 4096M | 4GB | 172.28.85.252/24, 172.21.211.252/24 | 6 | 2024-12-31 | O
725 | 2 | L3 SW | 2 | 회수장비 L3_16 | 회수장비 L3_16 | LI-H430-201510-0723 | 유휴 |  |  | 네트워크 | 회수장비 L3_16 | X | X | 하(4등급) | X | X | 소형 |  | DB생명 | 조용섭 | 이상휘 | 죽전센터 |  | 2008.01 |  | Cisco | WS-C3560-24PS-S | FDO1152Y27D | 서경NCS | 콤텍시스템 | O | 박철우 이사 010-6316-3128 | 이준선 선임 010-7250-6427 | IOS | IOS | c3560-ipbase-mz.122-35.SE5 | PowerPC405 | 128MB | 16MB | 172.18.54.252 | 6 | 2015-07-31 | O
726 | 2 | L3 SW | 2 | 회수장비 L3_17 | 회수장비 L3_17 | LI-H430-201510-0724 | 유휴 |  |  | 네트워크 | 회수장비 L3_17 | X | X | 하(4등급) | X | X | 소형 |  | DB생명 | 조용섭 | 이상휘 | 죽전센터 |  | 2008.03 |  | Cisco | WS-C3560-24TS-S | FDO1124Y4TS | 서경NCS | 콤텍시스템 | O | 박철우 이사 010-6316-3128 | 이준선 선임 010-7250-6427 | IOS | IOS | c3560-ipbasek9-mz.122-55.SE7 | PowerPC405 | 128MB | 16MB | 172.18.54.253 | 6 | 2015-07-31 | O
727 | 2 | L3 SW | 2 | 원효로지점_신사업 L2-1 | 원효로지점_신사업 L2-1 | LI-H430-201510-0725 | 운영 |  |  | 네트워크 | 원효로지점_신사업 L2-1 | X | X | 하(4등급) | Zenius | X | 소형 |  | DB생명 | 조용섭 | 이상휘 | 원효로지점_신사업 |  | 2010.04 |  | Cisco | WS-C3560-24PS-S | FDO1402X175 | 서경NCS | 콤텍시스템 | O | 박철우 이사 010-6316-3128 | 이준선 선임 010-7250-6427 | IOS | IOS | c3560-ipbase-mz.122-35.SE5 | PowerPC405 | 128MB | 16MB | 172.18.53.11 | 6 | 2015-07-31 | O
728 | 2 | L3 SW | 2 | 원효로지점_신사업 L2-10 | 원효로지점_신사업 L2-10 | LI-H430-201510-0726 | 운영 |  |  | 네트워크 | 원효로지점_신사업 L2-10 | X | X | 하(4등급) | Zenius | X | 소형 |  | DB생명 | 조용섭 | 이상휘 | 원효로지점_신사업 |  | 2008.03 |  | Cisco | WS-C3560-24PS-S | FDO1204X293 | 서경NCS | 콤텍시스템 | O | 박철우 이사 010-6316-3128 | 이준선 선임 010-7250-6427 | IOS | IOS | c3560-advipservicesk9-mz.122-25.SEB4 | PowerPC405 | 128MB | 16MB | 172.18.54.14 | 6 | 2015-07-31 | O
729 | 2 | L2 SW | 2 | 원효로지점_신사업 L2-11 | 원효로지점_신사업 L2-11 | LI-H420-201510-0727 | 운영 |  |  | 네트워크 | 원효로지점_신사업 L2-11 | X | X | 하(4등급) | Zenius | X | 소형 |  | DB생명 | 조용섭 | 이상휘 | 원효로지점_신사업 |  | 2015.09 |  | Cisco | WS-C2960+24PC-L | FOC1918S0KR | 서경NCS | 콤텍시스템 | O | 박철우 이사 010-6316-3128 | 이준선 선임 010-7250-6427 | IOS | IOS | c2960-lanbasek9-mz.150-2.SE6 | PowerPC405 | 64MB | 32MB | 172.18.53.17 | 6 | 2019-10-31 | O
730 | 2 | L3 SW | 2 | 원효로지점_신사업 L2-2 | 원효로지점_신사업 L2-2 | LI-H430-201510-0728 | 운영 |  |  | 네트워크 | 원효로지점_신사업 L2-2 | X | X | 하(4등급) | Zenius | X | 소형 |  | DB생명 | 조용섭 | 이상휘 | 원효로지점_신사업 |  | 2008.06 |  | Cisco | WS-C3560-24PS-S | FDO1219Y2Q1 | 서경NCS | 콤텍시스템 | O | 박철우 이사 010-6316-3128 | 이준선 선임 010-7250-6427 | IOS | IOS | c3560-ipbase-mz.122-35.SE5 | PowerPC405 | 128MB | 16MB | 172.18.53.12 | 6 | 2015-07-31 | O
731 | 2 | L3 SW | 2 | 원효로지점_신사업 L2-3 | 원효로지점_신사업 L2-3 | LI-H430-201510-0729 | 운영 |  |  | 네트워크 | 원효로지점_신사업 L2-3 | X | X | 하(4등급) | Zenius | X | 소형 |  | DB생명 | 조용섭 | 이상휘 | 원효로지점_신사업 |  | 2008.06 |  | Cisco | WS-C3560-24PS-S | FDO1132Y3EL | 서경NCS | 콤텍시스템 | O | 박철우 이사 010-6316-3128 | 이준선 선임 010-7250-6427 | IOS | IOS | c3560-ipbase-mz.122-35.SE5 | PowerPC405 | 128MB | 16MB | 172.18.53.13 | 6 | 2015-07-31 | O
732 | 2 | L3 SW | 2 | 원효로지점_신사업 L2-4 | 원효로지점_신사업 L2-4 | LI-H430-201510-0730 | 운영 |  |  | 네트워크 | 원효로지점_신사업 L2-4 | X | X | 하(4등급) | Zenius | X | 소형 |  | DB생명 | 조용섭 | 이상휘 | 원효로지점_신사업 |  | 2008.06 |  | Cisco | WS-C3560-24PS-S | FDO1132Y3EB | 서경NCS | 콤텍시스템 | O | 박철우 이사 010-6316-3128 | 이준선 선임 010-7250-6427 | IOS | IOS | c3560-ipbase-mz.122-35.SE5 | PowerPC405 | 128MB | 16MB | 172.18.53.14 | 6 | 2015-07-31 | O
733 | 2 | L3 SW | 2 | 원효로지점_신사업 L2-5 | 원효로지점_신사업 L2-5 | LI-H430-201510-0731 | 운영 |  |  | 네트워크 | 원효로지점_신사업 L2-5 | X | X | 하(4등급) | Zenius | X | 소형 |  | DB생명 | 조용섭 | 이상휘 | 원효로지점_신사업 |  | 2008.06 |  | Cisco | WS-C3560-24PS-S | FDO1132Y3EA | 서경NCS | 콤텍시스템 | O | 박철우 이사 010-6316-3128 | 이준선 선임 010-7250-6427 | IOS | IOS | c3560-ipbase-mz.122-35.SE5 | PowerPC405 | 128MB | 16MB | 172.18.53.15 | 6 | 2015-07-31 | O
734 | 2 | L3 SW | 2 | 원효로지점_신사업 L2-6 | 원효로지점_신사업 L2-6 | LI-H430-201510-0732 | 운영 |  |  | 네트워크 | 원효로지점_신사업 L2-6 | X | X | 하(4등급) | Zenius | X | 소형 |  | DB생명 | 조용섭 | 이상휘 | 원효로지점_신사업 |  | 2008.06 |  | Cisco | WS-C3560-24PS-S | FDO1224Y37G | 서경NCS | 콤텍시스템 | O | 박철우 이사 010-6316-3128 | 이준선 선임 010-7250-6427 | IOS | IOS | c3560-advipservicesk9-mz.122-25.SEB4 | PowerPC405 | 128MB | 16MB | 172.18.53.16 | 6 | 2015-07-31 | O
735 | 2 | L3 SW | 2 | 원효로지점_신사업 L2-7 | 원효로지점_신사업 L2-7 | LI-H430-201510-0733 | 운영 |  |  | 네트워크 | 원효로지점_신사업 L2-7 | X | X | 하(4등급) | Zenius | X | 소형 |  | DB생명 | 조용섭 | 이상휘 | 원효로지점_신사업 |  | 2008.03 |  | Cisco | WS-C3560-24PS-S | FDO1204X2AH | 서경NCS | 콤텍시스템 | O | 박철우 이사 010-6316-3128 | 이준선 선임 010-7250-6427 | IOS | IOS | c3560-advipservicesk9-mz.122-25.SEB4 | PowerPC405 | 128MB | 16MB | 172.18.54.11 | 6 | 2015-07-31 | O
736 | 2 | L3 SW | 2 | 원효로지점_신사업 L2-8 | 원효로지점_신사업 L2-8 | LI-H430-201510-0734 | 운영 |  |  | 네트워크 | 원효로지점_신사업 L2-8 | X | X | 하(4등급) | Zenius | X | 소형 |  | DB생명 | 조용섭 | 이상휘 | 원효로지점_신사업 |  | 2008.03 |  | Cisco | WS-C3560-24PS-S | FDO1204X28C | 서경NCS | 콤텍시스템 | O | 박철우 이사 010-6316-3128 | 이준선 선임 010-7250-6427 | IOS | IOS | c3560-ipbase-mz.122-35.SE5 | PowerPC405 | 128MB | 16MB | 172.18.54.12 | 6 | 2015-07-31 | O
737 | 2 | L3 SW | 2 | 원효로지점_신사업 L2-9 | 원효로지점_신사업 L2-9 | LI-H430-201510-0735 | 운영 |  |  | 네트워크 | 원효로지점_신사업 L2-9 | X | X | 하(4등급) | Zenius | X | 소형 |  | DB생명 | 조용섭 | 이상휘 | 원효로지점_신사업 |  | 2008.03 |  | Cisco | WS-C3560-24PS-S | FDO1205Y0KL | 서경NCS | 콤텍시스템 | O | 박철우 이사 010-6316-3128 | 이준선 선임 010-7250-6427 | IOS | IOS | c3560-advipservicesk9-mz.122-25.SEB4 | PowerPC405 | 128MB | 16MB | 172.18.54.13 | 6 | 2015-07-31 | O
738 | 2 | L2 SW | 2 | 원효로지점_신사업 L2-SVR | 원효로지점_신사업 L2-SVR | LI-H420-201510-0736 | 운영 |  |  | 네트워크 | 원효로지점_신사업 L2-SVR | X | X | 하(4등급) | Zenius | X | 소형 |  | DB생명 | 조용섭 | 이상휘 | 원효로지점_신사업 |  | 2007.10 |  | Cisco | WS-C2950-24 | FOC1126W2LJ | 서경NCS | 콤텍시스템 | O | 박철우 이사 010-6316-3128 | 이준선 선임 010-7250-6427 | IOS | IOS | c2950-i6q4l2-mz.121-22.EA9 | RC32300 | 16MB | 8MB | 172.18.58.11 | 6 | 2013-10-20 | O
739 | 2 | NAC | 2 | 원효로지점_신채널 NAC(회수장비) | 원효로지점_신채널 NAC(회수장비) | LI-NETW-201510-0737 | 폐기 | 2021년 7월 20일 | 노후화 | 네트워크 접근 제어 | 원효로지점_신채널 NAC(회수장비) | X | X | 하(4등급) | X | X | 소형 |  | 동부생명 | 조용섭 | 이상휘 | 죽전센터 |  | 2012.11 |  | 넷맨 | PEA 70 | 1107000580 | 서경NCS | 서경NCS | O | 최광용 부장 010-6346-8539 | 이대정 대리 010-5124-2705 | SNA | SNA | SNA_v5.5.0.38-dongbu_life-p2 | Intel(R) Celeron(R) CPU J1900 @ 1.99GHz | 2GB | 500GB | 172.18.54.245 | 6 | 2017-11-30 | O
740 | 2 | UTM | 2 | 원효로지점_신사업 UTM | 원효로지점_신사업 UTM | LI-H560-201510-0738 | 운영 |  |  | 네트워크 | 원효로지점_신사업 UTM | X | X | 하(4등급) | Zenius | X | 소형 |  | DB생명 | 조용섭 | 이상휘 | 원효로지점_신사업 |  | 2014.11 |  | 넥스지 | Vforce 2500 | NZC25081320071 | 서경NCS | 콤텍시스템 | O | 박철우 이사 010-6316-3128 | 송원일 차장 010-3440-1346 | VOS | VOS | vos-4.6-octeon-130627.bin | Cavium Octeon II CPU (6 cores) at 1100MHz | 4096M | 1TB | 172.18.53.250/24, 172.18.56.250/24 | 6 | 2023-12-31 | O
741 | 2 | VPN | 2 | 웰스_부산지사 VPN | 웰스_부산지사 VPN | LI-H560-201510-0739 | 운영 |  |  | 네트워크 | 웰스_부산지사 VPN | X | X | 하(4등급) | X | X | 소형 |  | DB생명 | 조용섭 | 이상휘 | 웰스_부산지사 |  | 2008.03 |  | 넥스지 | VForce 1200 | NTV12009800153 | 서경NCS | 콤텍시스템 | O | 박철우 이사 010-6316-3128 | 송원일 차장 010-3440-1346 | VOS | VOS | vos1200-3.0.11-STK26.bin | Intel IXP425 | 128MB | 20MB | 172.22.170.254/26 | 6 | 2014-12-31 | O
742 | 2 | VPN | 2 | 위홀딩스_리더스인슈지사 VPN | 위홀딩스_리더스인슈지사 VPN | LI-H560-201510-0740 | 운영 |  |  | 네트워크 | 위홀딩스_리더스인슈지사 VPN | X | X | 하(4등급) | X | X | 소형 |  | DB생명 | 조용섭 | 이상휘 | 위홀딩스_리더스인슈지사 |  | 2008.12 |  | 넥스지 | VForce 1200 | NTV12009804469 | 서경NCS | 콤텍시스템 | O | 박철우 이사 010-6316-3128 | 송원일 차장 010-3440-1346 | VOS | VOS | vos1200-3.0.11-STK26.bin | Intel IXP425 | 128MB | 20MB | 172.22.163.126/26 | 6 | 2014-12-31 | O
743 | 2 | VPN | 2 | 회수장비 | 회수장비 | LI-H560-201510-0114 | 폐기 | 2019년 05월 31일 | 노후화 |  | 회수장비 | [7 empty] | 동부생명 | 조용섭 | 이관우 | 죽전센터 |  | 2008.09 | 2018.10.25 | 넥스지 | VForce 1200 | NTV12009802428 |  | 데이타링크 |  | 김대성 부장 010-2646-9686 | [8 empty] | 6 |  | O
744 | 2 | VPN | 2 | 위홀딩스_스타지사 VPN | 위홀딩스_스타지사 VPN | LI-H560-201510-0742 | 운영 |  |  | 네트워크 | 위홀딩스_스타지사 VPN | X | X | 하(4등급) | X | X | 소형 |  | DB생명 | 조용섭 | 이상휘 | 위홀딩스_스타지사 |  | 2008.04 |  | 넥스지 | VForce 1200 | NTV12009800942 | 서경NCS | 콤텍시스템 | O | 박철우 이사 010-6316-3128 | 송원일 차장 010-3440-1346 | VOS | VOS | vos1200-3.0.11-STK26.bin | Intel IXP425 | 128MB | 20MB | 172.22.134.62/26 | 6 | 2014-12-31 | O
745 | 2 | VPN | 2 | 위홀딩스_쌍용지사 VPN | 위홀딩스_쌍용지사 VPN | LI-H560-201510-0743 | 운영 |  |  | 네트워크 | 위홀딩스_쌍용지사 VPN | X | X | 하(4등급) | X | X | 소형 |  | DB생명 | 조용섭 | 이상휘 | 위홀딩스_쌍용지사 |  | 2007.11 |  | 넥스지 | VForce 1200 | NTV12009704807 | 서경NCS | 콤텍시스템 | O | 박철우 이사 010-6316-3128 | 송원일 차장 010-3440-1346 | VOS | VOS | vos1200-3.0.11-STK26.bin | Intel IXP425 | 128MB | 20MB | 172.22.80.254/26 | 6 | 2014-12-31 | O
746 | 2 | VPN | 2 | 위홀딩스_아이티에스지사 VPN | 위홀딩스_아이티에스지사 VPN | LI-H560-201510-0744 | 운영 |  |  | 네트워크 | 위홀딩스_아이티에스지사 VPN | X | X | 하(4등급) | X | X | 소형 |  | DB생명 | 조용섭 | 이상휘 | 위홀딩스_아이티에스지사 |  | 2008.11 |  | 넥스지 | VForce 1200 | NTV12009804398 | 서경NCS | 콤텍시스템 | O | 박철우 이사 010-6316-3128 | 송원일 차장 010-3440-1346 | VOS | VOS | vos1200-3.0.11-STK26.bin | Intel IXP425 | 128MB | 20MB | 172.22.19.254/26 | 6 | 2014-12-31 | O
747 | 2 | VPN | 2 | 유나_본사 VPN | 유나_본사 VPN | LI-H560-201510-0745 | 운영 |  |  | 네트워크 | 유나_본사 VPN | X | X | 하(4등급) | X | X | 소형 |  | DB생명 | 조용섭 | 이상휘 | 유나_본사 |  | 2008.11 |  | 넥스지 | VForce 1200 | NTV12009804397 | 서경NCS | 콤텍시스템 | O | 박철우 이사 010-6316-3128 | 송원일 차장 010-3440-1346 | VOS | VOS | vos1200-3.0.11-STK26.bin | Intel IXP425 | 128MB | 20MB | 172.22.174.190/26 | 6 | 2014-12-31 | O
748 | 2 | VPN | 2 | 폐기장비 | 폐기장비 | LI-H560-201510-0746 | 폐기 | 2017년 3월 10일 | 노후화 |  | 폐기장비 | [7 empty] | 동부생명 | 조용섭 | 이관우 | 죽전센터 |  | 2008.07 |  | 넥스지 | VForce 1200 |  |  | 데이타링크 |  | 김대성 부장 010-2646-9686 | [8 empty] | 6 |  | O
749 | 2 | VPN | 2 | 회수장비 | 회수장비 | LI-H560-201510-0116 | 폐기 | 2019년 05월 31일 | 노후화 |  | 회수장비 | [7 empty] | 동부생명 | 조용섭 | 이관우 | 죽전센터 |  | 2008.11 |  | 넥스지 | VForce 1200 | NTV12009804585 |  | 데이타링크 |  | 김대성 부장 010-2646-9686 | [8 empty] | 6 |  | O
750 | 2 | VPN | 2 | 엠금융서비스_군산(유니온)지사 VPN | 엠금융서비스_군산(유니온)지사 VPN | LI-H560-201510-0748 | 운영 |  |  | 네트워크 | 엠금융서비스_군산(유니온)지사 VPN | X | X | 하(4등급) | X | X | 소형 |  | DB생명 | 조용섭 | 이상휘 | 엠금융서비스_군산(유니온)지사 |  | 2009.02 |  | 넥스지 | VForce 1200 | NTV12009805070 | 서경NCS | 콤텍시스템 | O | 박철우 이사 010-6316-3128 | 송원일 차장 010-3440-1346 | VOS | VOS | vos1200-3.0.11-STK26.bin | Intel IXP425 | 128MB | 20MB | 172.19.125.254/24 | 6 | 2014-12-31 | O
751 | 2 | VPN | 2 | 유니온에셋_남원지사 VPN | 유니온에셋_남원지사 VPN | LI-H560-201510-0749 | 운영 |  |  | 네트워크 | 유니온에셋_남원지사 VPN | X | X | 하(4등급) | X | X | 소형 |  | DB생명 | 조용섭 | 이상휘 | 유니온에셋_남원지사 |  | 2008.08 |  | 넥스지 | VForce 1200 | NTV12009802870 | 서경NCS | 콤텍시스템 | O | 박철우 이사 010-6316-3128 | 송원일 차장 010-3440-1346 | VOS | VOS | vos1200-3.0.11-STK26.bin | Intel IXP425 | 128MB | 20MB | 172.21.231.254/24 | 6 | 2014-12-31 | O
752 | 2 | VPN | 2 | 회수장비 VPN_8 | 회수장비 VPN_8 | LI-H560-201510-0750 | 폐기 |  |  | 네트워크 | 회수장비 VPN_8 | X | X | 하(4등급) | X | X | 소형 |  | DB생명 | 조용섭 | 이상휘 | 죽전센터 |  | 2008.09 |  | 넥스지 | VForce 1200 | NTV12009803770 | 서경NCS | 콤텍시스템 | O | 박철우 이사 010-6316-3128 | 송원일 차장 010-3440-1346 | VOS | VOS | vos1200-3.0.11-STK26.bin | Intel IXP425 | 128MB | 20MB | 172.21.30.254/24 | 6 | 2014-12-31 | O
753 | 2 | VPN | 2 | 유니온에셋_본사(&전주지사&전광지사&전북지사&파워지사)VPN | 유니온에셋_본사(&전주지사&전광지사&전북지사&파워지사)VPN | LI-H560-201510-0751 | 운영 |  |  | 네트워크 | 유니온에셋_본사(&전주지사&전광지사&전북지사&파워지사)VPN | X | X | 하(4등급) | X | X | 소형 |  | DB생명 | 조용섭 | 이상휘 | 유니온에셋_본사(&​전주지사&전광지사&​전북지사&파워지사) |  | 2008.10 |  | 넥스지 | VForce 1200 | NTV12009804180 | 서경NCS | 콤텍시스템 | O | 박철우 이사 010-6316-3128 | 송원일 차장 010-3440-1346 | VOS | VOS | vos1200-3.0.11-STK26.bin | Intel IXP425 | 128MB | 20MB | 172.22.158.62/26 | 6 | 2014-12-31 | O
754 | 2 | VPN | 2 | 회수장비 | 회수장비 | LI-H560-201510-0120 | 폐기 | 2019년 05월 31일 | 노후화 |  | 회수장비 | [7 empty] | 동부생명 | 조용섭 | 이관우 | 죽전센터 |  | 2008.12 |  | 넥스지 | VForce 1200 | NTV12009800951 |  | 데이타링크 |  | 김대성 부장 010-2646-9686 | [8 empty] | 6 |  | O
755 | 2 | VPN | 2 | 케이지에이에셋_익산지사 VPN | 케이지에이에셋_익산지사 VPN | LI-H560-201510-0753 | 운영 |  |  | 네트워크 | 케이지에이에셋_익산지사 VPN | X | X | 하(4등급) | X | X | 소형 |  | DB생명 | 조용섭 | 이상휘 | 케이지에이에셋_익산지사 |  | 2007.07 |  | 넥스지 | VForce 1200 | NTV12009703245 | 서경NCS | 콤텍시스템 | O | 박철우 이사 010-6316-3128 | 송원일 차장 010-3440-1346 | VOS | VOS | vos1200-3.0.11-STK26.bin | Intel IXP425 | 128MB | 20MB | 172.19.19.254/24 | 6 | 2014-12-31 | O
756 | 2 | VPN | 2 | 한국에프피그룹_안동(유니온)지사 VPN | 한국에프피그룹_안동(유니온)지사 VPN | LI-H560-201510-0754 | 운영 |  |  | 네트워크 | 한국에프피그룹_안동(유니온)지사 VPN | X | X | 하(4등급) | X | X | 소형 |  | DB생명 | 조용섭 | 이상휘 | 한국에프피그룹_안동(유니온)지사 |  | 2009.03 |  | 넥스지 | VForce 1200 | NTV12009804759 | 서경NCS | 콤텍시스템 | O | 박철우 이사 010-6316-3128 | 송원일 차장 010-3440-1346 | VOS | VOS | vos1200-3.0.11-STK26.bin | Intel IXP425 | 128MB | 20MB | 172.22.16.126/26 | 6 | 2014-12-31 | O
757 | 2 | VPN | 2 | 회수장비 | 회수장비 | LI-H560-201510-0121 | 폐기 | 2019년 05월 31일 | 노후화 |  | 회수장비 | [7 empty] | 동부생명 | 조용섭 | 이관우 | 죽전센터 |  | 2008.10 |  | 넥스지 | VForce 1200 | NTV12009700486 |  | 데이타링크 |  | 김대성 부장 010-2646-9686 | [8 empty] | 6 |  | O
758 | 2 | VPN | 2 | 유엔아이인슈컨설팅 VPN | 유엔아이인슈컨설팅 VPN | LI-H560-201510-0756 | 운영 |  |  | 네트워크 | 유엔아이인슈컨설팅 VPN | X | X | 하(4등급) | X | X | 소형 |  | DB생명 | 조용섭 | 이상휘 | 유엔아이인슈컨설팅 |  | 2008.02 |  | 넥스지 | VForce 1200 | NTV12009800717 | 서경NCS | 콤텍시스템 | O | 박철우 이사 010-6316-3128 | 송원일 차장 010-3440-1346 | VOS | VOS | vos1200-3.0.11-STK26.bin | Intel IXP425 | 128MB | 20MB | 172.19.35.254/24 | 6 | 2014-12-31 | O
759 | 2 | VPN | 2 | 유퍼스트_군산지사 VPN | 유퍼스트_군산지사 VPN | LI-H560-201510-0757 | 운영 |  |  | 네트워크 | 유퍼스트_군산지사 VPN | X | X | 하(4등급) | X | X | 소형 |  | DB생명 | 조용섭 | 이상휘 | 유퍼스트_군산지사 |  | 2008.11 |  | 넥스지 | VForce 1200 | NTV12009804319 | 서경NCS | 콤텍시스템 | O | 박철우 이사 010-6316-3128 | 송원일 차장 010-3440-1346 | VOS | VOS | vos1200-3.0.11-STK26.bin | Intel IXP425 | 128MB | 20MB | 172.22.16.62/26 | 6 | 2014-12-31 | O
760 | 2 | VPN | 2 | 회수장비 | 회수장비 | LI-H560-201510-0123 | 폐기 | 2019년 05월 31일 | 노후화 |  | 회수장비 | [7 empty] | 동부생명 | 조용섭 | 이관우 | 죽전센터 |  | 2007.04 |  | 넥스지 | VForce 1200 | NTV12009700309 |  | 데이타링크 |  | 김대성 부장 010-2646-9686 | [8 empty] | 6 |  | O
761 | 2 | VPN | 2 | 회수장비 | 회수장비 | LI-H560-201510-0125 | 폐기 | 2019년 05월 31일 | 노후화 |  | 회수장비 | [7 empty] | 동부생명 | 조용섭 | 이관우 | 죽전센터 |  | 2008.09 |  | 넥스지 | VForce 1200 | NTV12009802820 |  | 데이타링크 |  | 김대성 부장 010-2646-9686 | [8 empty] | 6 |  | O
762 | 2 | VPN | 2 | 회수장비 | 회수장비 | LI-H560-201510-0126 | 폐기 | 2019년 05월 31일 | 노후화 |  | 회수장비 | [7 empty] | 동부생명 | 조용섭 | 이관우 | 죽전센터 |  | 2008.04 |  | 넥스지 | VForce 1200 | NTV12009800943 |  | 데이타링크 |  | 김대성 부장 010-2646-9686 | [8 empty] | 6 |  | O
763 | 2 | VPN | 2 | 유퍼스트_하나지사 VPN | 유퍼스트_하나지사 VPN | LI-H560-201510-0761 | 운영 |  |  | 네트워크 | 유퍼스트_하나지사 VPN | X | X | 하(4등급) | X | X | 소형 |  | DB생명 | 조용섭 | 이상휘 | 유퍼스트_하나지사 |  | 2008.08 |  | 넥스지 | VForce 1200 | NTV12009802868 | 서경NCS | 콤텍시스템 | O | 박철우 이사 010-6316-3128 | 송원일 차장 010-3440-1346 | VOS | VOS | vos1200-3.0.11-STK26.bin | Intel IXP425 | 128MB | 20MB | 172.22.92.190/26 | 6 | 2014-12-31 | O
764 | 2 | L2 SW | 2 | 전주지역 예비장비 L2 | 전주지역 예비장비 L2 | LI-H420-201510-0762 | 유휴 |  |  | 네트워크 | 전주지역 예비장비 L2 | X | X | 하(4등급) | X | X | 소형 |  | DB생명 | 조용섭 | 이상휘 | 전주지역 예비장비 |  | 2010.06 |  | Cisco | WS-C2960-24PC-S | FCQ1715Y43V | 서경NCS | 콤텍시스템 | O | 박철우 이사 010-6316-3128 | 이준선 선임 010-7250-6427 | IOS | IOS | c2960-lanlitek9-mz.122-55.SE7 | PowerPC405 | 128MB | 64MB |  | 6 | 2019-10-31 | O
765 | 2 | L2 SW | 2 | 대구지점 18층 L2_6 | 대구지점 18층 L2_6 | LI-H420-201510-0763 | 운영 |  |  | 네트워크 | 대구지점 18층 L2_6 | X | X | 하(4등급) | Zenius | X | 소형 |  | DB생명 | 조용섭 | 이상휘 | 대구지점 18층 |  | 2010.06 |  | Cisco | WS-C2960-24PC-S | FCQ1715Y44L | 서경NCS | 콤텍시스템 | O | 박철우 이사 010-6316-3128 | 이준선 선임 010-7250-6427 | IOS | IOS | c2960-lanlitek9-mz.122-55.SE7 | PowerPC405 | 128MB | 64MB | 172.28.77.17, 172.18.131.17 | 6 | 2019-10-31 | O
766 | 2 | L3 SW | 2 | 회수장비 L3_18 | 회수장비 L3_18 | LI-H430-201510-0764 | 유휴 |  |  | 네트워크 | 회수장비 L3_18 | X | X | 하(4등급) | X | X | 소형 |  | DB생명 | 조용섭 | 이상휘 | 죽전센터 |  | 2013.09 |  | Cisco | WS-C3560V2-24TS-S | FDO1727Y04C | 서경NCS | 콤텍시스템 | O | 박철우 이사 010-6316-3128 | 이준선 선임 010-7250-6427 | IOS | IOS | c3560-ipservicesk9-mz.150-1.SE | PowerPC405 | 128MB | 32MB |  | 6 | 2021-05-31 | O
767 | 2 | AP | 2 | 인재개발원 신규 숙소동 1F AP_6 | 인재개발원 신규 숙소동 1F AP_6 | LI-H470-201510-0765 | 운영 |  |  | 무선랜 인증 | 인재개발원 신규 숙소동 1F AP_6 | X | X | 하(4등급) | Zenius | X | 소형 |  | DB생명 | 조용섭 | 이상휘 | 인재개발원 신규 숙소동 1층 |  | 2015.03 |  | Cisco | AIR-SAP1602I-K-K9 | FGL1841XDJ9 | 서경NCS | 콤텍시스템 | O | 박철우 이사 010-6316-3128 | 이준선 선임 010-7250-6427 | IOS | IOS | ap1g2-k9w7-mx.152-2.JB2 | PowerPC CPU at 533Mhz | 256MB | 32MB | 172.21.76.42 | 6 | 2021-12-31 | O
768 | 2 | AP | 2 | 대전고객센터(유성&대전) AP_1 | 대전고객센터(유성&대전) AP_1 | LI-H470-201510-0766 | 운영 |  |  | 무선랜 인증 | 대전고객센터(유성&대전) AP_1 | X | X | 하(4등급) | X | X | 소형 |  | DB생명 | 조용섭 | 이상휘 | 대전고객센터(유성&대전) |  | 2015.03 | 2018.11.29 | Cisco | AIR-SAP1602I-K-K9 | FGL1851XDJ8 | 서경NCS | 콤텍시스템 | O | 박철우 이사 010-6316-3128 | 이준선 선임 010-7250-6427 | IOS | IOS | ap1g2-k9w7-mx.152-2.JB2 | PowerPC CPU at 533Mhz | 256MB | 32MB | 172.19.81.231 | 6 | 2021-12-31 | O
769 | 2 | L2 SW | 2 | 경인사업단 L2_1 | 경인사업단 L2_1 | LI-H420-201510-0767 | 운영 |  |  | 네트워크 | 경인사업단 L2_1 | X | X | 하(4등급) | Zenius | X | 소형 |  | DB생명 | 조용섭 | 이상휘 | 경인사업단 |  | 2015.03 |  | Cisco | WS-C2960+24TC-L | FCW1901B4D9 | 서경NCS | 콤텍시스템 | O | 박철우 이사 010-6316-3128 | 이준선 선임 010-7250-6427 | IOS | IOS | c2960-lanbasek9-mz.150-2.SE6 | PowerPC405 | 64MB | 32MB | 172.28.56.12, 172.18.134.12 | 6 | 2019-10-31 | O
770 | 2 | L2 SW | 2 | 울산지점 L2_1 | 울산지점 L2_1 | LI-H420-201510-0768 | 운영 |  |  | 네트워크 | 울산지점 L2_1 | X | X | 하(4등급) | Zenius | X | 소형 |  | DB생명 | 조용섭 | 이상휘 | 울산지점 |  | 2015.03 |  | Cisco | WS-C2960+24TC-L | FCW1901B488 | 서경NCS | 콤텍시스템 | O | 박철우 이사 010-6316-3128 | 이준선 선임 010-7250-6427 | IOS | IOS | c2960-lanbasek9-mz.150-2.SE6 | PowerPC405 | 64MB | 32MB | 172.28.84.12, 172.18.184.12 | 6 | 2019-10-31 | O
771 | 2 | NAC | 2 | 부산지점 NAC(회수장비) | 부산지점 NAC(회수장비) | LI-NETW-201510-0769 | 폐기 | 2021년 7월 20일 | 노후화 | 네트워크 접근 제어 | 부산지점 NAC(회수장비) | X | X | 중(3등급) | X | X | 소형 |  | 동부생명 | 조용섭 | 이상휘 | 죽전센터 |  | 2012.11 |  | 넷맨 | PEA 70 | 1107000566 | 서경NCS | 서경NCS | O | 최광용 부장 010-6346-8539 | 이대정 대리 010-5124-2705 | SNA | SNA | SNA_v5.5.0.38-dongbu_life-p2 | Intel(R) Celeron(R) CPU J1900 @ 1.99GHz | 2GB | 500GB | 172.21.165.245, 172.21.2.245 | 6 | 2017-11-30 | O
772 | 2 | UTM | 2 | 데이터센터 2층 인터넷 UTM | 데이터센터 2층 인터넷 UTM | LI-H560-201510-0770 | 운영 |  |  | 네트워크 | 데이터센터 2층 인터넷 UTM | X | X | 하(4등급) | Zenius | X | 소형 |  | DB생명 | 조용섭 | 이상휘 | 죽전센터 2층 | 2층 TPS실 | 2015.03 |  | 넥스지 | VForce 1500 | NZT15081430275 | 서경NCS | 콤텍시스템 | O | 박철우 이사 010-6316-3128 | 송원일 차장 010-3440-1346 | VOS | VOS | vos-4.6-octeon-130627.bin | Cavium Octeon II CPU (4 cores) at 1000MHz | 4096M | 500GB | 172.21.14.254/24 | 6 | 2023-12-31 | O
773 | 2 | VPN | 2 | 인베스터_본사 VPN | 인베스터_본사 VPN | LI-H560-201510-0771 | 운영 |  |  | 네트워크 | 인베스터_본사 VPN | X | X | 하(4등급) | X | X | 소형 |  | DB생명 | 조용섭 | 이상휘 | 인베스터_본사 |  | 2008.09 |  | 넥스지 | VForce 1200 | NTV12009803450 | 서경NCS | 콤텍시스템 | O | 박철우 이사 010-6316-3128 | 송원일 차장 010-3440-1346 | VOS | VOS | vos1200-3.0.11-STK26.bin | Intel IXP425 | 128MB | 20MB | 172.22.32.62/26 | 6 | 2014-12-31 | O
774 | 2 | VPN | 2 | 회수장비 | 회수장비 | LI-H560-201510-0127 | 폐기 | 2019년 05월 31일 | 노후화 |  | 회수장비 | [7 empty] | 동부생명 | 조용섭 | 이관우 | 죽전센터 |  | 2009.02 |  | 넥스지 | VForce 1200 | NTV12009805139 |  | 데이타링크 |  | 김대성 부장 010-2646-9686 | [8 empty] | 6 |  | O
775 | 2 | VPN | 2 | 회수장비 | 회수장비 | LI-H560-201510-0130 | 폐기 | 2019년 05월 31일 | 노후화 |  | 회수장비 | [7 empty] | 동부생명 | 조용섭 | 이관우 | 죽전센터 |  | 2008.11 |  | 넥스지 | VForce 1200 | NTV12009804581 |  | 데이타링크 |  | 김대성 부장 010-2646-9686 | [8 empty] | 6 |  | O
776 | 2 | VPN | 2 | 회수장비 | 회수장비 | LI-H560-201510-0133 | 폐기 | 2019년 05월 31일 | 노후화 |  | 회수장비 | [7 empty] | 동부생명 | 조용섭 | 이관우 | 죽전센터 |  | 2009.03 |  | 넥스지 | VForce 1200 | NTV12009805127 |  | 데이타링크 |  | 김대성 부장 010-2646-9686 | [8 empty] | 6 |  | O
777 | 2 | VPN | 2 | 회수장비 | 회수장비 | LI-H560-201510-0136 | 폐기 | 2019년 05월 31일 | 노후화 |  | 회수장비 | [7 empty] | 동부생명 | 조용섭 | 이관우 | 죽전센터 |  | 2007.07 |  | 넥스지 | VForce 1200 | NTV12009703265 |  | 데이타링크 |  | 김대성 부장 010-2646-9686 | [8 empty] | 6 |  | O
778 | 2 | VPN | 2 | 인카금융서비스_다이렉트대구지사 VPN | 인카금융서비스_다이렉트대구지사 VPN | LI-H560-201510-0776 | 운영 |  |  | 네트워크 | 인카금융서비스_다이렉트대구지사 VPN | X | X | 하(4등급) | X | X | 소형 |  | DB생명 | 조용섭 | 이상휘 | 인카금융서비스_다이렉트대구지사 |  | 2008.07 |  | 넥스지 | VForce 1200 | NTV12009801781 | 서경NCS | 콤텍시스템 | O | 박철우 이사 010-6316-3128 | 송원일 차장 010-3440-1346 | VOS | VOS | vos1200-3.0.11-STK26.bin | Intel IXP425 | 128MB | 20MB | 172.22.140.126/26 | 6 | 2014-12-31 | O
779 | 2 | VPN | 2 | 회수장비 | 회수장비 | LI-H560-201510-0139 | 폐기 | 2019년 05월 31일 | 노후화 |  | 회수장비 | [7 empty] | 동부생명 | 조용섭 | 이관우 | 죽전센터 |  | 2008.10 |  | 넥스지 | VForce 1200 | NTV12009802119 |  | 데이타링크 |  | 김대성 부장 010-2646-9686 | [8 empty] | 6 |  | O
780 | 2 | VPN | 2 | 회수장비 | 회수장비 | LI-H560-201510-0141 | 폐기 | 2019년 05월 31일 | 노후화 |  | 회수장비 | [7 empty] | 동부생명 | 조용섭 | 이관우 | 죽전센터 |  | 2009.02 |  | 넥스지 | VForce 1200 | NTV12009804802 |  | 데이타링크 |  | 김대성 부장 010-2646-9686 | [8 empty] | 6 |  | O
781 | 2 | VPN | 2 | 회수장비 | 회수장비 | LI-H560-201510-0144 | 폐기 | 2019년 05월 31일 | 노후화 |  | 회수장비 | [7 empty] | 동부생명 | 조용섭 | 이관우 | 죽전센터 |  | 2008.06 |  | 넥스지 | VForce 1200 | NTV12009800622 |  | 데이타링크 |  | 김대성 부장 010-2646-9686 | [8 empty] | 6 |  | O
782 | 2 | QOS | 2 | 내근직 QoS(회수장비) | 내근직 QoS(회수장비) | LI-H480-201510-0780 | 유휴 |  |  | 네트워크 | 내근직 QoS(회수장비) | X | X | 하(4등급) | Zenius | X | 소형 |  | DB생명 | 조용섭 | 이상휘 | 죽전센터 | L7-HX-6 | 2012.03 |  | 블루코트 | PS12000 | 120-12012101 | 서경NCS | 콤텍시스템 | O | 박철우 이사 010-6316-3128 | 최홍욱 차장 010-3359-9300 | PacketShaper | PacketShaper | 9.2.13g1 | GenuineIntel 3.3GHz | 3064M | 511.1MB | 192.168.1.52 | 6 | 2019-08-31 | O
783 | 2 | VPN | 2 | 일석티에스_본사 VPN | 일석티에스_본사 VPN | LI-H560-201510-0781 | 운영 |  |  | 네트워크 | 일석티에스_본사 VPN | X | X | 하(4등급) | X | X | 소형 |  | DB생명 | 조용섭 | 이상휘 | 일석티에스_본사 |  | 2008.10 |  | 넥스지 | VForce 1200 | NTV12009803466 | 서경NCS | 콤텍시스템 | O | 박철우 이사 010-6316-3128 | 송원일 차장 010-3440-1346 | VOS | VOS | vos1200-3.0.11-STK26.bin | Intel IXP425 | 128MB | 20MB | 172.22.86.126/26 | 6 | 2014-12-31 | O
784 | 2 | L2 SW | 2 | 서경사업단 L2_3(회수장비) | 서경사업단 L2_3(회수장비) | LI-H420-201510-0782 | 폐기 | 2021년 7월 20일 | 노후화 | 네트워크 | 서경사업단 L2_3(회수장비) | X | X | 하(4등급) | NMS | X | 소형 |  | 동부생명 | 조용섭 | 이상휘 | 죽전센터 |  | 2010.08 |  | Cisco | WS-C2960-24-S | FCQ1515Y2UR | 서경NCS | 서경NCS | O | 최광용 부장 010-6346-8539 | 이재호 차장 010-9493-1091 | IOS | IOS | c2960-lanlitek9-mz.122-50.SE5 | PowerPC405 | 128MB | 64MB | 172.28.95.15 | 6 | 2019-10-31 | O
785 | 2 | L2 SW | 2 | 금융센터 23층 회의실 L2_1 | 금융센터 23층 회의실 L2_1 | LI-H420-201510-0783 | 운영 |  |  | 네트워크 | 금융센터 23층 회의실 L2_1 | X | X | 하(4등급) | Zenius | X | 소형 |  | DB생명 | 조용섭 | 이상휘 | 금융센터 23층 |  | 2010.08 |  | Cisco | WS-C2960-24-S | FCQ1515Y2D8 | 서경NCS | 콤텍시스템 | O | 박철우 이사 010-6316-3128 | 이준선 선임 010-7250-6427 | IOS | IOS | c2960-lanlitek9-mz.122-50.SE5 | PowerPC405 | 128MB | 64MB | 172.28.51.12, 172.18.34.12 | 6 | 2019-10-31 | O
786 | 2 | NAC | 2 | 임시콜센터 NAC(회수장비) | 임시콜센터 NAC(회수장비) | LI-NETW-201510-0784 | 폐기 |  |  | 네트워크 접근 제어 | 임시콜센터 NAC(회수장비) | X | X | 하(4등급) | Zenius | X | 소형 |  | DB생명 | 조용섭 | 이상휘 | 죽전센터 |  | 2012.11 |  | 넷맨 | PEA 70 | 1107000531 | 서경NCS | 콤텍시스템 | O | 박철우 이사 010-6316-3128 | 이재문 주임 010-8379-2051 | SNA | SNA | SNA_v5.5.0.38-dongbu_life-p2 | Intel(R) Celeron(R) CPU J1900 @ 1.99GHz | 2GB | 500GB |  | 6 | 2017-11-30 | O
787 | 2 | UTM | 2 | 회수장비 | 회수장비 | LI-H560-201510-0785 | 폐기 | 2019년 05월 31일 | 노후화 |  | 회수장비 | [7 empty] | 동부생명 | 조용섭 | 이관우 | 죽전센터 |  | 2012.06 |  | 넥스지 | Vforce 2408 | NZT24081410009 |  | 데이타링크 |  | 김대성 부장 010-2646-9686 | [8 empty] | 6 |  | O
788 | 2 | UTM | 2 | 회수장비 | 회수장비 | LI-H560-201510-0786 | 폐기 | 2019년 05월 31일 | 노후화 |  | 회수장비 | [7 empty] | 동부생명 | 조용섭 | 이관우 | 죽전센터 |  | 2012.06 |  | 넥스지 | Vforce 2408 | NZT24081320149 |  | 데이타링크 |  | 김대성 부장 010-2646-9686 | [8 empty] | 6 |  | O
789 | 2 | VPN | 2 | 재무법인우리에셋_본사 VPN | 재무법인우리에셋_본사 VPN | LI-H560-201510-0787 | 운영 |  |  | 네트워크 | 재무법인우리에셋_본사 VPN | X | X | 하(4등급) | X | X | 소형 |  | DB생명 | 조용섭 | 이상휘 | 재무법인우리에셋_본사 |  | 2008.08 |  | 넥스지 | VForce 1200 | NTV12009802474 | 서경NCS | 콤텍시스템 | O | 박철우 이사 010-6316-3128 | 송원일 차장 010-3440-1346 | VOS | VOS | vos1200-3.0.11-STK26.bin | Intel IXP425 | 128MB | 20MB | 172.21.207.254/24 | 6 | 2014-12-31 | O
790 | 2 | AP | 2 | 회수장비 AP_1 | 회수장비 AP_1 | LI-H470-201510-0788 | 폐기 | 2021년 7월 20일 | 노후화 | 무선랜 인증 | 회수장비 AP_1 | X | X | 하(4등급) | X | X | 소형 |  | 동부생명 | 조용섭 | 이상휘 | 죽전센터 |  | 2007.02 |  | Cisco | AIR-AP1121G-A-K9 | FHK1050V04R | 서경NCS | 서경NCS | O | 최광용 부장 010-6346-8539 | 이재호 차장 010-9493-1091 | IOS | IOS | c1100-k9w7-tar.123-8.JEE | PowerPCElvis at 262Mhz | 32MB | 16MB |  | 6 | 2014-06-18 | O
791 | 2 | L2 SW | 2 | 전주지점 MAIN L2 | 전주지점 MAIN L2 | LI-H420-201510-0789 | 운영 |  |  | 네트워크 | 전주지점 MAIN L2 | X | X | 하(4등급) | Zenius | X | 소형 |  | DB생명 | 조용섭 | 이상휘 | 전주지점 |  | 2015.02 |  | Cisco | WS-C2960+24TC-L | FCW1901B49F | 서경NCS | 콤텍시스템 | O | 박철우 이사 010-6316-3128 | 이준선 선임 010-7250-6427 | IOS | IOS | c2960-lanbasek9-mz.150-2.SE6 | PowerPC405 | 64MB | 32MB | 172.28.94.11, 172.18.116.11 | 6 | 2019-10-31 | O
792 | 2 | NAC | 2 | 전주지점 NAC(회수장비) | 전주지점 NAC(회수장비) | LI-NETW-201510-0790 | 폐기 | 2021년 7월 20일 | 노후화 | 네트워크 접근 제어 | 전주지점 NAC(회수장비) | X | X | 하(4등급) | NMS | X | 소형 |  | 동부생명 | 조용섭 | 이상휘 | 죽전센터 |  | 2012.11 |  | 넷맨 | PEA 70 | NS0070C57E99 | 서경NCS | 서경NCS | O | 최광용 부장 010-6346-8539 | 이대정 대리 010-5124-2705 | SNA | SNA |  | Intel(R) Celeron(R) CPU J1900 @ 1.99GHz | 2GB | 500GB | 172.28.94.245, 172.18.116.245 | 6 | 2017-11-30 | O
793 | 2 | UTM | 2 | 영업지원 프로젝트 현업망 UTM_B | 영업지원 프로젝트 현업망 UTM_B | LI-H560-201510-0791 | 운영 |  |  | 네트워크 | 영업지원 프로젝트 현업망 UTM_B | X | X | 하(4등급) | Zenius | O | 소형 |  | DB생명 | 조용섭 | 이상휘 | KB우준타워 7층 |  | 2015.01 | 2018.09.13 | 넥스지 | Vforce 500 | NZT05121430288 | 서경NCS | 콤텍시스템 | O | 박철우 이사 010-6316-3128 | 송원일 차장 010-3440-1346 | VOS | VOS | vos-4.6-octeon-150119.bin | Cavium Octeon II CPU (2 cores) at 1000MHz | 4096M | 4GB | 172.28.62.253, 172.28.62.254 | 6 | 2024-12-31 | O
794 | 2 | VPN | 2 | 정재무설계_본사 VPN | 정재무설계_본사 VPN | LI-H560-201510-0792 | 운영 |  |  | 네트워크 | 정재무설계_본사 VPN | X | X | 하(4등급) | X | X | 소형 |  | DB생명 | 조용섭 | 이상휘 | 정재무설계_본사 |  | 2008.08 |  | 넥스지 | VForce 1200 | NTV12009802869 | 서경NCS | 콤텍시스템 | O | 박철우 이사 010-6316-3128 | 송원일 차장 010-3440-1346 | VOS | VOS | vos1200-3.0.11-STK26.bin | Intel IXP425 | 128MB | 20MB | 172.19.38.254/24 | 6 | 2014-12-31 | O
795 | 2 | UTM | 2 | GA사업본부 UTM B | GA사업본부 UTM B | LI-H560-201510-0793 | 운영 |  |  | 네트워크 | GA사업본부 UTM B | X | X | 하(4등급) | Zenius | O | 소형 |  | DB생명 | 조용섭 | 이상휘 | 금융센터 4층 |  | 2015.01 |  | 넥스지 | VForce 1500 | NZT15081420189 | 서경NCS | 콤텍시스템 | O | 박철우 이사 010-6316-3128 | 송원일 차장 010-3440-1346 | VOS | VOS | vos-4.6-octeon-130627.bin | Cavium Octeon II CPU (4 cores) at 1000MHz | 4096M | 500GB | 172.18.59.253, 172.18.60.253 | 6 | 2023-12-31 | O
796 | 2 | VPN | 2 | 지에이코리아_에이원제이케이라이프지사 VPN | 지에이코리아_에이원제이케이라이프지사 VPN | LI-H560-201510-0794 | 운영 |  |  | 네트워크 | 지에이코리아_에이원제이케이라이프지사 VPN | X | X | 하(4등급) | X | X | 소형 |  | DB생명 | 조용섭 | 이상휘 | 지에이코리아_에이원제이케이라이프지사 |  | 2009.01 |  | 넥스지 | VForce 1200 | NTV12009804990 | 서경NCS | 콤텍시스템 | O | 박철우 이사 010-6316-3128 | 송원일 차장 010-3440-1346 | VOS | VOS | vos1200-3.0.11-STK26.bin | Intel IXP425 | 128MB | 20MB | 172.22.58.62/26 | 6 | 2014-12-31 | O
797 | 2 | VPN | 2 | 회수장비 | 회수장비 | LI-H560-201510-0145 | 폐기 | 2019년 05월 31일 | 노후화 |  | 회수장비 | [7 empty] | 동부생명 | 조용섭 | 이관우 | 죽전센터 |  | 2008.05 | 2018.09.05 | 넥스지 | VForce 1200 | NTV12009800683 |  | 데이타링크 |  | 김대성 부장 010-2646-9686 | [8 empty] | 6 |  | O
798 | 2 | VPN | 2 | 회수장비 | 회수장비 | LI-H560-201510-0147 | 폐기 | 2019년 05월 31일 | 노후화 |  | 회수장비 | [7 empty] | 동부생명 | 조용섭 | 이관우 | 죽전센터 |  | 2008.12 |  | 넥스지 | VForce 1200 | NTV12009800099 |  | 데이타링크 |  | 김대성 부장 010-2646-9686 | [8 empty] | 6 |  | O
799 | 2 | VPN | 2 | 회수장비 | 회수장비 | LI-H560-201510-0148 | 폐기 | 2019년 05월 31일 | 노후화 |  | 회수장비 | [7 empty] | 동부생명 | 조용섭 | 이관우 | 죽전센터 |  | 2008.03 |  | 넥스지 | VForce 1200 | NTV12009800796 |  | 데이타링크 |  | 김대성 부장 010-2646-9686 | [8 empty] | 6 |  | O
800 | 2 | UTM | 2 | 대외계 넥스지(전용회선) 센터 UTM_A | 대외계 넥스지(전용회선) 센터 UTM_A | LI-H560-201510-0798 | 운영 |  |  | 네트워크 | 대외계 넥스지(전용회선) 센터 UTM_A | X | X | 하(4등급) | Zenius | O | 소형 |  | DB생명 | 조용섭 | 이상휘 | 죽전센터 5층 | L7-H2-15 | 2014.09 |  | 넥스지 | Vforce 2500 | NZC25081320072 | 서경NCS | 콤텍시스템 | O | 박철우 이사 010-6316-3128 | 송원일 차장 010-3440-1346 | VOS | VOS | vos-4.6-octeon-150126 | Cavium Octeon II CPU (6 cores) at 1100MHz | 4096M | 1TB | 172.18.10.102 | 6 | 2023-12-31 | O
801 | 2 | L2 SW | 2 | 회수장비 L2_12 | 회수장비 L2_12 | LI-H420-201510-0799 | 폐기 | 2021년 7월 20일 | 노후화 | 네트워크 | 회수장비 L2_12 | X | X | 하(4등급) | X | X | 소형 |  | 동부생명 | 조용섭 | 이상휘 | 죽전센터 |  | 2007.03 |  | Cisco | WS-C2950-24 | FOC0847Z49N | 서경NCS | 서경NCS | O | 최광용 부장 010-6346-8539 | 이재호 차장 010-9493-1091 | IOS | IOS | c2950-i6q4l2-mz.121-22.EA8a.bin | RC32300 | 16MB | 8MB | 172.28.96.12 | 6 | 2013-10-20 | O
802 | 2 | NAC | 2 | 회수장비 NAC_17 | 회수장비 NAC_17 | LI-NETW-201510-0800 | 폐기 |  |  | 네트워크 접근 제어 | 회수장비 NAC_17 | X | X | 하(4등급) | Zenius | X | 소형 |  | DB생명 | 조용섭 | 이상휘 | 죽전센터 |  | 2012.11 |  | 넷맨 | PEA 70 | 1107000591 | 서경NCS | 콤텍시스템 | O | 박철우 이사 010-6316-3128 | 이재문 주임 010-8379-2051 | SNA | SNA | SNA_v5.5.0.38-dongbu_life-p2 | Intel(R) Celeron(R) CPU J1900 @ 1.99GHz | 2GB | 500GB | 172.28.55.245 | 6 | 2017-11-30 | O
803 | 2 | UTM | 2 | 거제인큐지점 UTM A(회수장비) | 거제인큐지점 UTM A(회수장비) | LI-H560-201510-0801 | 유휴 |  |  | 네트워크 | 거제인큐지점 UTM A(회수장비) | X | X | 하(4등급) | X | X | 소형 |  | DB생명 | 조용섭 | 이상휘 | 죽전센터 |  | 2015.01 |  | 넥스지 | Vforce 500 | NZT05121510649 | 서경NCS | 콤텍시스템 | O | 박철우 이사 010-6316-3128 | 송원일 차장 010-3440-1346 | VOS | VOS | vos-4.6-octeon-130627.bin | Cavium Octeon II CPU (2 cores) at 1000MHz | 4096M | 4GB | 172.28.80.252/24, 172.21.167.252/24 | 6 | 2024-12-31 | O
804 | 2 | AP | 2 | 회수장비 | 회수장비 | LI-H470-201510-0802 | 폐기 | 2019년 05월 31일 | 노후화 |  | 회수장비 | [7 empty] | 동부생명 | 조용섭 | 이관우 | 죽전센터 |  | 2008.07 |  | Cisco | AIR-AP1131AG-K-K9 | FOC12093D00 |  | 데이타링크 |  | 김대성 부장 010-2646-9686 | [8 empty] | 6 |  | O
805 | 2 | AP | 2 | 회수장비 | 회수장비 | LI-H470-201510-0803 | 폐기 | 2019년 05월 31일 | 노후화 |  | 회수장비 | [7 empty] | 동부생명 | 조용섭 | 이관우 | 죽전센터 |  | 2008.02 |  | Cisco | AIR-AP1131AG-K-K9 | FHK1009C0L2 |  | 데이타링크 |  | 김대성 부장 010-2646-9686 | [8 empty] | 6 |  | O
806 | 2 | AP | 2 | 회수장비 | 회수장비 | LI-H470-201510-0804 | 폐기 | 2019년 05월 31일 | 노후화 |  | 회수장비 | [7 empty] | 동부생명 | 조용섭 | 이관우 | 죽전센터 |  | 2008.05 |  | Cisco | AIR-AP1131AG-K-K9 | FHK1114C041 |  | 데이타링크 |  | 김대성 부장 010-2646-9686 | [8 empty] | 6 |  | O
807 | 2 | AP | 2 | 회수장비 | 회수장비 | LI-H470-201510-0805 | 폐기 | 2019년 05월 31일 | 노후화 |  | 회수장비 | [7 empty] | 동부생명 | 조용섭 | 이관우 | 죽전센터 |  | 2008.05 |  | Cisco | AIR-AP1131AG-K-K9 | FHK1009C0ND |  | 데이타링크 |  | 김대성 부장 010-2646-9686 | [8 empty] | 6 |  | O
808 | 2 | AP | 2 | 전주지점 AP_2 | 전주지점 AP_2 | LI-H470-201510-0806 | 운영 |  |  | 무선랜 인증 | 전주지점 AP_2 | X | X | 하(4등급) | X | X | 소형 |  | DB생명 | 조용섭 | 이상휘 | 전주지점 |  | 2014.07 |  | Cisco | AIR-SAP1602I-K-K9 | FGL1825W6VC | 서경NCS | 콤텍시스템 | O | 박철우 이사 010-6316-3128 | 이준선 선임 010-7250-6427 | IOS | IOS | ap1g2-k9w7-mx.152-2.JB2 | PowerPC CPU at 533Mhz | 256MB | 32MB | 172.18.116.232 | 6 | 2021-12-31 | O
809 | 2 | AP | 2 | 동부인재개발원 AP 6 (업무용) | 동부인재개발원 AP 6 (업무용) | LI-H470-201510-0389 | 운영 |  |  | 무선랜 인증 | 동부인재개발원 AP 6 (업무용) | X | X | 하(4등급) | Zenius | X | 소형 |  | DB생명 | 조용섭 | 이상휘 | 인재개발원 본관 1층 |  | 2015.09 |  | Cisco | AIR-SAP1602I-K-K9 | FGL1916XA2P | 서경NCS | 콤텍시스템 | O | 박철우 이사 010-6316-3128 | 이준선 선임 010-7250-6427 | IOS | IOS | ap1g2-k9w7-mx.152-2.JB2 | PowerPC CPU at 533Mhz | 256MB | 32MB | 172.21.75.236 | 6 | 2021-12-31 | O
810 | 2 | AP | 2 | 금융센터_B2 AP_1 | 금융센터_B2 AP_1 | LI-H470-201510-0808 | 운영 |  |  | 무선랜 인증 | 금융센터_B2 AP_1 | X | X | 하(4등급) | X | X | 소형 |  | DB생명 | 조용섭 | 이상휘 | 금융센터 B2층 |  | 2015.10 |  | Cisco | AIR-CAP1702I-K-K9 | FGL1922X4FW | 서경NCS | 콤텍시스템 | O | 박철우 이사 010-6316-3128 | 이준선 선임 010-7250-6427 | IOS | IOS | ap3g2-k9w7-mx.153-3.JAB | PowerPC CPU at 800Mhz | 512MB | 64MB | 172.18.107.252 | 6 | 2024-04-30 | O
811 | 2 | AP | 2 | 동부인재개발원 AP 7 (대관용) | 동부인재개발원 AP 7 (대관용) | LI-H470-201510-0390 | 운영 |  |  | 무선랜 인증 | 동부인재개발원 AP 7 (대관용) | X | X | 하(4등급) | Zenius | X | 소형 |  | DB생명 | 조용섭 | 이상휘 | 인재개발원 본관 1층 |  | 2015.08 |  | Cisco | AIR-SAP1602I-K-K9 | FGL1731S15E | 서경NCS | 콤텍시스템 | O | 박철우 이사 010-6316-3128 | 이준선 선임 010-7250-6427 | IOS | IOS | ap1g2-k9w7-mx.152-2.JB | PowerPC CPU at 533Mhz | 256MB | 32MB | 172.21.76.227 | 6 | 2021-12-31 | O
812 | 2 | L2 SW | 2 | 충청사업단(문화&대청&충청) L2_5 | 충청사업단(문화&대청&충청) L2_5 | LI-H420-201510-0810 | 운영 |  |  | 네트워크 | 충청사업단(문화&대청&충청) L2_5 | X | X | 하(4등급) | Zenius | X | 소형 |  | DB생명 | 조용섭 | 이상휘 | 충청사업단(문화&대청&충청) |  | 2015.01 |  | Cisco | WS-C2960+24TC-L | FCW1852B4E0 | 서경NCS | 콤텍시스템 | O | 박철우 이사 010-6316-3128 | 이준선 선임 010-7250-6427 | IOS | IOS | c2960-lanbasek9-mz.150-2.SE6 | PowerPC405 | 64MB | 32MB | 172.28.35.16, 172.18.172.16 | 6 | 2019-10-31 | O
813 | 2 | L2 SW | 2 | 금융센터 6F L2-K(회수장비) | 금융센터 6F L2-K(회수장비) | LI-H420-201510-0811 | 폐기 |  |  | 네트워크 | 금융센터 6F L2-K(회수장비) | X | X | 하(4등급) | Zenius | X | 소형 |  | DB생명 | 조용섭 | 이상휘 | 죽전센터 |  | 2008.04 |  | Cisco | WS-C2950-24 | FOC1122Z7CV | 서경NCS | 콤텍시스템 | O | 박철우 이사 010-6316-3128 | 이준선 선임 010-7250-6427 | IOS | IOS | c2950-i6q4l2-mz.121-22.EA9.bin | RC32300 | 16MB | 8MB |  | 6 | 2013-10-20 | O
814 | 2 | L2 SW | 2 | GA사업본부 L2_5 | GA사업본부 L2_5 | LI-H420-201510-0812 | 운영 |  |  | 네트워크 | GA사업본부 L2_5 | X | X | 하(4등급) | Zenius | X | 소형 |  | DB생명 | 조용섭 | 이상휘 | 금융센터 4층 |  | 2008.02 |  | Cisco | WS-C2950-24 | FOC1122Z7F6 | 서경NCS | 콤텍시스템 | O | 박철우 이사 010-6316-3128 | 이준선 선임 010-7250-6427 | IOS | IOS | c2950-i6q4l2-mz.121-22.EA9.bin | RC32300 | 16MB | 8MB | 172.18.59.16 | 6 | 2013-10-20 | O
815 | 2 | L2 SW | 2 | 회수장비 | 회수장비 | LI-H420-201510-0813 | 폐기 | 2019년 05월 31일 | 노후화 |  | 회수장비 | [7 empty] | 동부생명 | 조용섭 | 이관우 | 죽전센터 |  | 2012.07 |  | Cisco | WS-C2960-24-S |  |  | 데이타링크 |  | 김대성 부장 010-2646-9686 | [8 empty] | 6 |  | O
816 | 2 | NAC | 2 | 대전고객센터(둔산, 새둔산) NAC(회수장비) | 대전고객센터(둔산, 새둔산) NAC(회수장비) | LI-NETW-201510-0814 | 폐기 | 2021년 7월 20일 | 노후화 | 네트워크 접근 제어 | 대전고객센터(둔산, 새둔산) NAC(회수장비) | X | X | 하(4등급) | X | X | 소형 |  | 동부생명 | 조용섭 | 이상휘 | 죽전센터 |  | 2012.11 |  | 넷맨 | PEA 70 | 1107000577 | 서경NCS | 서경NCS | O | 최광용 부장 010-6346-8539 | 이대정 대리 010-5124-2705 | SNA | SNA | SNA_v5.5.0.38-dongbu_life-p2 | Intel(R) Celeron(R) CPU J1900 @ 1.99GHz | 2GB | 500GB | 172.19.204.245 | 6 | 2017-11-30 | O
817 | 2 | UTM | 2 | 황룡지점 5층 UTM B(회수장비) | 황룡지점 5층 UTM B(회수장비) | LI-H560-201510-0815 | 유휴 |  |  | 네트워크 | 황룡지점 5층 UTM B(회수장비) | X | X | 하(4등급) | X | X | 소형 |  | DB생명 | 조용섭 | 이상휘 | 죽전센터 |  | 2015.03 |  | 넥스지 | Vforce 1500 | NZT1508121F730 | 서경NCS | 콤텍시스템 | O | 박철우 이사 010-6316-3128 | 송원일 차장 010-3440-1346 | VOS | VOS | vos-4.6-octeon-130627.bin | Cavium Octeon II CPU (4 cores) at 1000MHz | 4096M | 500GB | 172.28.58.253/24, 172.19.156.253/24 | 6 | 2023-12-31 | O
818 | 2 | UTM | 2 | 죽전콜센터 센트릭스 UTM A | 죽전콜센터 센트릭스 UTM A | LI-H560-201510-0816 | 운영 |  |  | 네트워크 | 죽전콜센터 센트릭스 UTM A | X | X | 하(4등급) | X | X | 소형 |  | DB생명 | 조용섭 | 이상휘 | 죽전센터 2층 | L2-J1-4 | 2015.01 |  | 넥스지 | Vforce 1500 | NZT15081440396 | 서경NCS | 콤텍시스템 | O | 박철우 이사 010-6316-3128 | 송원일 차장 010-3440-1346 | VOS | VOS | vos-4.6-octeon-130627.bin | Cavium Octeon II CPU (4 cores) at 1000MHz | 4096M | 500GB | 172.18.13.9 | 6 | 2023-12-31 | O
819 | 2 | VPN | 2 | 회수장비 | 회수장비 | LI-H560-201510-0156 | 폐기 | 2019년 05월 31일 | 노후화 |  | 회수장비 | [7 empty] | 동부생명 | 조용섭 | 이관우 | 죽전센터 |  | 2007.04 |  | 넥스지 | VForce 1200 | NTV12009700833 |  | 데이타링크 |  | 김대성 부장 010-2646-9686 | [8 empty] | 6 |  | O
820 | 2 | VPN | 2 | 지니언_전주지사 VPN | 지니언_전주지사 VPN | LI-H560-201510-0818 | 운영 |  |  | 네트워크 | 지니언_전주지사 VPN | X | X | 하(4등급) | X | X | 소형 |  | DB생명 | 조용섭 | 이상휘 | 지니언_전주지사 |  | 2007.05 |  | 넥스지 | VForce 1200 | NTV12009700600 | 서경NCS | 콤텍시스템 | O | 박철우 이사 010-6316-3128 | 송원일 차장 010-3440-1346 | VOS | VOS | vos1200-3.0.11-STK26.bin | Intel IXP425 | 128MB | 20MB | 172.22.138.190/26 | 6 | 2014-12-31 | O
821 | 2 | 라우터 | 2 | 회수장비 | 회수장비 | LI-H410-201510-0819 | 폐기 | 2019년 05월 31일 | 노후화 |  | 회수장비 | [7 empty] | 동부생명 | 조용섭 | 이관우 | 죽전센터 5층 |  | 2001.11 |  | Cisco | C3662 | JAB0446C0FF |  | 데이타링크 |  | 김대성 부장 010-2646-9686 |  |  | IOS | c3660-is-mz.122-46a.bin | R527x | 59392K/6144K |  |  | 6 |  | O
822 | 2 | UTM | 2 | 수송지점(&동군산지점) UTM_A | 수송지점(&동군산지점) UTM_A | LI-H560-201510-0820 | 운영 |  |  | 네트워크 | 수송지점(&동군산지점) UTM_A | X | X | 하(4등급) | X | X | 소형 |  | DB생명 | 조용섭 | 이상휘 | 수송지점(&동군산지점) |  | 2015.03 |  | 넥스지 | Vforce 1500 | NZT15081720440 | 서경NCS | 콤텍시스템 | O | 박철우 이사 010-6316-3128 | 송원일 차장 010-3440-1346 | VOS | VOS | vos-4.6-octeon-150126.bin | Cavium Octeon II CPU (4 cores) at 1000MHz | 4096M | 500GB | 172.28.76.252/24, 172.21.41.252/24, | 6 | 2023-12-31 | O
823 | 2 | UTM | 2 | 회수장비 | 회수장비 | LI-H560-201510-0821 | 폐기 | 2019년 05월 31일 | 노후화 |  | 회수장비 | [7 empty] | 동부생명 | 조용섭 | 이관우 | 죽전센터 |  | 2012.06 |  | 넥스지 | Vforce 2408 | NZT24081510076 |  | 데이타링크 |  | 김대성 부장 010-2646-9686 | [8 empty] | 6 |  | O
824 | 2 | UTM | 2 | 회수장비 | 회수장비 | LI-H560-201510-0822 | 폐기 | 2019년 05월 31일 | 노후화 |  | 회수장비 | [7 empty] | 동부생명 | 조용섭 | 이관우 | 죽전센터 |  | 2012.06 |  | 넥스지 | Vforce 2408 | NZT24081310193 |  | 데이타링크 |  | 김대성 부장 010-2646-9686 | [8 empty] | 6 |  | O
825 | 2 | UTM | 2 | 금융센터_B2 UTM | 금융센터_B2 UTM | LI-H560-201510-0823 | 운영 |  |  | 네트워크 | 금융센터_B2 UTM | X | X | 하(4등급) | Zenius | X | 소형 |  | DB생명 | 조용섭 | 이상휘 | 금융센터 B2층 |  | 2015.01 |  | 넥스지 | Vforce 500 | NZT05121510784 | 서경NCS | 콤텍시스템 | O | 박철우 이사 010-6316-3128 | 송원일 차장 010-3440-1346 | VOS | VOS | vos-4.6-octeon-130627.bin | Cavium Octeon II CPU (2 cores) at 1000MHz | 4096M | 4GB | 172.18.107.254 | 6 | 2024-12-31 | O
826 | 2 | 허브 | 2 | 지점 운영 허브_1 | 지점 운영 허브_1 | LI-H450-201510-0824 | 폐기 | 2022년 02월 21일 |  | 네트워크 | 지점 운영 허브_1 | X | X | 하(4등급) | X | X | 소형 |  | DB생명 | 조용섭 | 이상휘 | 지점 |  | 2001.06 |  | 3Com | 3C 16611 |  | 서경NCS | 서경NCS | X | 최광용 부장 010-6346-8539 | [8 empty] | 6 | 2004-12-31 | O
827 | 2 | 허브 | 2 | 지점 운영 허브_2 | 지점 운영 허브_2 | LI-H450-201510-0825 | 폐기 | 2022년 02월 21일 |  | 네트워크 | 지점 운영 허브_2 | X | X | 하(4등급) | X | X | 소형 |  | DB생명 | 조용섭 | 이상휘 | 지점 |  | 2001.06 |  | 3Com | 3C 16611 |  | 서경NCS | 서경NCS | X | 최광용 부장 010-6346-8539 | [8 empty] | 6 | 2004-12-31 | O
828 | 2 | 허브 | 2 | 지점 운영 허브_3 | 지점 운영 허브_3 | LI-H450-201510-0826 | 폐기 | 2022년 02월 21일 |  | 네트워크 | 지점 운영 허브_3 | X | X | 하(4등급) | X | X | 소형 |  | DB생명 | 조용섭 | 이상휘 | 지점 |  | 2001.06 |  | 3Com | 3C 16611 |  | 서경NCS | 서경NCS | X | 최광용 부장 010-6346-8539 | [8 empty] | 6 | 2004-12-31 | O
829 | 2 | 허브 | 2 | 지점 운영 허브_4 | 지점 운영 허브_4 | LI-H450-201510-0827 | 폐기 | 2022년 02월 21일 |  | 네트워크 | 지점 운영 허브_4 | X | X | 하(4등급) | X | X | 소형 |  | DB생명 | 조용섭 | 이상휘 | 지점 |  | 2001.06 |  | 3Com | 3C 16611 |  | 서경NCS | 서경NCS | X | 최광용 부장 010-6346-8539 | [8 empty] | 6 | 2004-12-31 | O
830 | 2 | 허브 | 2 | 지점 운영 허브_5 | 지점 운영 허브_5 | LI-H450-201510-0828 | 폐기 | 2022년 02월 21일 |  | 네트워크 | 지점 운영 허브_5 | X | X | 하(4등급) | X | X | 소형 |  | DB생명 | 조용섭 | 이상휘 | 지점 |  | 2001.06 |  | 3Com | 3C 16611 |  | 서경NCS | 서경NCS | X | 최광용 부장 010-6346-8539 | [8 empty] | 6 | 2004-12-31 | O
831 | 2 | 허브 | 2 | 지점 운영 허브_6 | 지점 운영 허브_6 | LI-H450-201510-0829 | 폐기 | 2022년 02월 21일 |  | 네트워크 | 지점 운영 허브_6 | X | X | 하(4등급) | X | X | 소형 |  | DB생명 | 조용섭 | 이상휘 | 지점 |  | 2001.06 |  | 3Com | 3C 16611 |  | 서경NCS | 서경NCS | X | 최광용 부장 010-6346-8539 | [8 empty] | 6 | 2004-12-31 | O
832 | 2 | 허브 | 2 | 지점 운영 허브_7 | 지점 운영 허브_7 | LI-H450-201510-0830 | 폐기 | 2022년 02월 21일 |  | 네트워크 | 지점 운영 허브_7 | X | X | 하(4등급) | X | X | 소형 |  | DB생명 | 조용섭 | 이상휘 | 지점 |  | 2001.06 |  | 3Com | 3C 16611 |  | 서경NCS | 서경NCS | X | 최광용 부장 010-6346-8539 | [8 empty] | 6 | 2004-12-31 | O
833 | 2 | 허브 | 2 | 지점 운영 허브_8 | 지점 운영 허브_8 | LI-H450-201510-0831 | 폐기 | 2022년 02월 21일 |  | 네트워크 | 지점 운영 허브_8 | X | X | 하(4등급) | X | X | 소형 |  | DB생명 | 조용섭 | 이상휘 | 지점 |  | 2001.06 |  | 3Com | 3C 16611 |  | 서경NCS | 서경NCS | X | 최광용 부장 010-6346-8539 | [8 empty] | 6 | 2004-12-31 | O
834 | 2 | 허브 | 2 | 지점 운영 허브_9 | 지점 운영 허브_9 | LI-H450-201510-0832 | 폐기 | 2022년 02월 21일 |  | 네트워크 | 지점 운영 허브_9 | X | X | 하(4등급) | X | X | 소형 |  | DB생명 | 조용섭 | 이상휘 | 지점 |  | 2001.06 |  | 3Com | 3C 16611 |  | 서경NCS | 서경NCS | X | 최광용 부장 010-6346-8539 | [8 empty] | 6 | 2004-12-31 | O
835 | 2 | 허브 | 2 | 지점 운영 허브_10 | 지점 운영 허브_10 | LI-H450-201510-0833 | 폐기 | 2022년 02월 21일 |  | 네트워크 | 지점 운영 허브_10 | X | X | 하(4등급) | X | X | 소형 |  | DB생명 | 조용섭 | 이상휘 | 지점 |  | 2001.06 |  | 3Com | 3C 16611 |  | 서경NCS | 서경NCS | X | 최광용 부장 010-6346-8539 | [8 empty] | 6 | 2004-12-31 | O
836 | 2 | 허브 | 2 | 지점 운영 허브_11 | 지점 운영 허브_11 | LI-H450-201510-0834 | 폐기 | 2022년 02월 21일 |  | 네트워크 | 지점 운영 허브_11 | X | X | 하(4등급) | X | X | 소형 |  | DB생명 | 조용섭 | 이상휘 | 지점 |  | 2001.06 |  | 3Com | 3C 16611 |  | 서경NCS | 서경NCS | X | 최광용 부장 010-6346-8539 | [8 empty] | 6 | 2004-12-31 | O
837 | 2 | 허브 | 2 | 지점 운영 허브_12 | 지점 운영 허브_12 | LI-H450-201510-0835 | 폐기 | 2022년 02월 21일 |  | 네트워크 | 지점 운영 허브_12 | X | X | 하(4등급) | X | X | 소형 |  | DB생명 | 조용섭 | 이상휘 | 지점 |  | 2001.06 |  | 3Com | 3C 16611 |  | 서경NCS | 서경NCS | X | 최광용 부장 010-6346-8539 | [8 empty] | 6 | 2004-12-31 | O
838 | 2 | 허브 | 2 | 지점 운영 허브_13 | 지점 운영 허브_13 | LI-H450-201510-0836 | 폐기 | 2022년 02월 21일 |  | 네트워크 | 지점 운영 허브_13 | X | X | 하(4등급) | X | X | 소형 |  | DB생명 | 조용섭 | 이상휘 | 지점 |  | 2001.06 |  | 3Com | 3C 16611 |  | 서경NCS | 서경NCS | X | 최광용 부장 010-6346-8539 | [8 empty] | 6 | 2004-12-31 | O
839 | 2 | 허브 | 2 | 지점 운영 허브_14 | 지점 운영 허브_14 | LI-H450-201510-0837 | 폐기 | 2022년 02월 21일 |  | 네트워크 | 지점 운영 허브_14 | X | X | 하(4등급) | X | X | 소형 |  | DB생명 | 조용섭 | 이상휘 | 지점 |  | 2001.06 |  | 3Com | 3C 16611 |  | 서경NCS | 서경NCS | X | 최광용 부장 010-6346-8539 | [8 empty] | 6 | 2004-12-31 | O
840 | 2 | 허브 | 2 | 지점 운영 허브_15 | 지점 운영 허브_15 | LI-H450-201510-0838 | 폐기 | 2022년 02월 21일 |  | 네트워크 | 지점 운영 허브_15 | X | X | 하(4등급) | X | X | 소형 |  | DB생명 | 조용섭 | 이상휘 | 지점 |  | 2001.06 |  | 3Com | 3C 16611 |  | 서경NCS | 서경NCS | X | 최광용 부장 010-6346-8539 | [8 empty] | 6 | 2004-12-31 | O
841 | 2 | 허브 | 2 | 지점 운영 허브_16 | 지점 운영 허브_16 | LI-H450-201510-0839 | 폐기 | 2022년 02월 21일 |  | 네트워크 | 지점 운영 허브_16 | X | X | 하(4등급) | X | X | 소형 |  | DB생명 | 조용섭 | 이상휘 | 지점 |  | 2001.06 |  | 3Com | 3C 16611 |  | 서경NCS | 서경NCS | X | 최광용 부장 010-6346-8539 | [8 empty] | 6 | 2004-12-31 | O
842 | 2 | 허브 | 2 | 지점 운영 허브_17 | 지점 운영 허브_17 | LI-H450-201510-0840 | 폐기 | 2022년 02월 21일 |  | 네트워크 | 지점 운영 허브_17 | X | X | 하(4등급) | X | X | 소형 |  | DB생명 | 조용섭 | 이상휘 | 지점 |  | 2001.06 |  | 3Com | 3C 16611 |  | 서경NCS | 서경NCS | X | 최광용 부장 010-6346-8539 | [8 empty] | 6 | 2004-12-31 | O
843 | 2 | 허브 | 2 | 지점 운영 허브_18 | 지점 운영 허브_18 | LI-H450-201510-0841 | 폐기 | 2022년 02월 21일 |  | 네트워크 | 지점 운영 허브_18 | X | X | 하(4등급) | X | X | 소형 |  | DB생명 | 조용섭 | 이상휘 | 지점 |  | 2001.06 |  | 3Com | 3C 16611 |  | 서경NCS | 서경NCS | X | 최광용 부장 010-6346-8539 | [8 empty] | 6 | 2004-12-31 | O
844 | 2 | 허브 | 2 | 지점 운영 허브_19 | 지점 운영 허브_19 | LI-H450-201510-0842 | 폐기 | 2022년 02월 21일 |  | 네트워크 | 지점 운영 허브_19 | X | X | 하(4등급) | X | X | 소형 |  | DB생명 | 조용섭 | 이상휘 | 지점 |  | 2001.06 |  | 3Com | 3C 16611 |  | 서경NCS | 서경NCS | X | 최광용 부장 010-6346-8539 | [8 empty] | 6 | 2004-12-31 | O
845 | 2 | 허브 | 2 | 지점 운영 허브_20 | 지점 운영 허브_20 | LI-H450-201510-0843 | 폐기 | 2022년 02월 21일 |  | 네트워크 | 지점 운영 허브_20 | X | X | 하(4등급) | X | X | 소형 |  | DB생명 | 조용섭 | 이상휘 | 지점 |  | 2001.06 |  | 3Com | 3C 16611 |  | 서경NCS | 서경NCS | X | 최광용 부장 010-6346-8539 | [8 empty] | 6 | 2004-12-31 | O
846 | 2 | 허브 | 2 | 지점 운영 허브_21 | 지점 운영 허브_21 | LI-H450-201510-0844 | 폐기 | 2022년 02월 21일 |  | 네트워크 | 지점 운영 허브_21 | X | X | 하(4등급) | X | X | 소형 |  | DB생명 | 조용섭 | 이상휘 | 지점 |  | 2001.06 |  | 3Com | 3C 16611 |  | 서경NCS | 서경NCS | X | 최광용 부장 010-6346-8539 | [8 empty] | 6 | 2004-12-31 | O
847 | 2 | 허브 | 2 | 지점 운영 허브_22 | 지점 운영 허브_22 | LI-H450-201510-0845 | 폐기 | 2022년 02월 21일 |  | 네트워크 | 지점 운영 허브_22 | X | X | 하(4등급) | X | X | 소형 |  | DB생명 | 조용섭 | 이상휘 | 지점 |  | 2001.06 |  | 3Com | 3C 16611 |  | 서경NCS | 서경NCS | X | 최광용 부장 010-6346-8539 | [8 empty] | 6 | 2004-12-31 | O
848 | 2 | 허브 | 2 | 지점 운영 허브_23 | 지점 운영 허브_23 | LI-H450-201510-0846 | 폐기 | 2022년 02월 21일 |  | 네트워크 | 지점 운영 허브_23 | X | X | 하(4등급) | X | X | 소형 |  | DB생명 | 조용섭 | 이상휘 | 지점 |  | 2001.06 |  | 3Com | 3C 16611 |  | 서경NCS | 서경NCS | X | 최광용 부장 010-6346-8539 | [8 empty] | 6 | 2004-12-31 | O
849 | 2 | 허브 | 2 | 지점 운영 허브_24 | 지점 운영 허브_24 | LI-H450-201510-0847 | 폐기 | 2022년 02월 21일 |  | 네트워크 | 지점 운영 허브_24 | X | X | 하(4등급) | X | X | 소형 |  | DB생명 | 조용섭 | 이상휘 | 지점 |  | 2001.06 |  | 3Com | 3C 16611 |  | 서경NCS | 서경NCS | X | 최광용 부장 010-6346-8539 | [8 empty] | 6 | 2004-12-31 | O
850 | 2 | 허브 | 2 | 지점 운영 허브_25 | 지점 운영 허브_25 | LI-H450-201510-0848 | 폐기 | 2022년 02월 21일 |  | 네트워크 | 지점 운영 허브_25 | X | X | 하(4등급) | X | X | 소형 |  | DB생명 | 조용섭 | 이상휘 | 지점 |  | 2001.06 |  | 3Com | 3C 16611 |  | 서경NCS | 서경NCS | X | 최광용 부장 010-6346-8539 | [8 empty] | 6 | 2004-12-31 | O
851 | 2 | 허브 | 2 | 지점 운영 허브_26 | 지점 운영 허브_26 | LI-H450-201510-0849 | 폐기 | 2022년 02월 21일 |  | 네트워크 | 지점 운영 허브_26 | X | X | 하(4등급) | X | X | 소형 |  | DB생명 | 조용섭 | 이상휘 | 지점 |  | 2001.06 |  | 3Com | 3C 16611 |  | 서경NCS | 서경NCS | X | 최광용 부장 010-6346-8539 | [8 empty] | 6 | 2004-12-31 | O
852 | 2 | 허브 | 2 | 지점 운영 허브_27 | 지점 운영 허브_27 | LI-H450-201510-0850 | 폐기 | 2022년 02월 21일 |  | 네트워크 | 지점 운영 허브_27 | X | X | 하(4등급) | X | X | 소형 |  | DB생명 | 조용섭 | 이상휘 | 지점 |  | 2003.11 |  | 3Com | 3C 16611 |  | 서경NCS | 서경NCS | X | 최광용 부장 010-6346-8539 | [8 empty] | 6 | 2004-12-31 | O
853 | 2 | 허브 | 2 | 지점 운영 허브_28 | 지점 운영 허브_28 | LI-H450-201510-0851 | 폐기 | 2022년 02월 21일 |  | 네트워크 | 지점 운영 허브_28 | X | X | 하(4등급) | X | X | 소형 |  | DB생명 | 조용섭 | 이상휘 | 지점 |  | 2003.11 |  | 3Com | 3C 16611 |  | 서경NCS | 서경NCS | X | 최광용 부장 010-6346-8539 | [8 empty] | 6 | 2004-12-31 | O
854 | 2 | 허브 | 2 | 지점 운영 허브_29 | 지점 운영 허브_29 | LI-H450-201510-0852 | 폐기 | 2022년 02월 21일 |  | 네트워크 | 지점 운영 허브_29 | X | X | 하(4등급) | X | X | 소형 |  | DB생명 | 조용섭 | 이상휘 | 지점 |  | 2003.11 |  | 3Com | 3C 16611 |  | 서경NCS | 서경NCS | X | 최광용 부장 010-6346-8539 | [8 empty] | 6 | 2004-12-31 | O
855 | 2 | 허브 | 2 | 지점 운영 허브_30 | 지점 운영 허브_30 | LI-H450-201510-0853 | 폐기 | 2022년 02월 21일 |  | 네트워크 | 지점 운영 허브_30 | X | X | 하(4등급) | X | X | 소형 |  | DB생명 | 조용섭 | 이상휘 | 지점 |  | 2003.11 |  | 3Com | 3C 16611 |  | 서경NCS | 서경NCS | X | 최광용 부장 010-6346-8539 | [8 empty] | 6 | 2004-12-31 | O
856 | 2 | 허브 | 2 | 지점 운영 허브_31 | 지점 운영 허브_31 | LI-H450-201510-0854 | 폐기 | 2022년 02월 21일 |  | 네트워크 | 지점 운영 허브_31 | X | X | 하(4등급) | X | X | 소형 |  | DB생명 | 조용섭 | 이상휘 | 지점 |  | 2003.11 |  | 3Com | 3C 16611 |  | 서경NCS | 서경NCS | X | 최광용 부장 010-6346-8539 | [8 empty] | 6 | 2004-12-31 | O
857 | 2 | 허브 | 2 | 지점 운영 허브_32 | 지점 운영 허브_32 | LI-H450-201510-0855 | 폐기 | 2022년 02월 21일 |  | 네트워크 | 지점 운영 허브_32 | X | X | 하(4등급) | X | X | 소형 |  | DB생명 | 조용섭 | 이상휘 | 지점 |  | 2003.11 |  | 3Com | 3C 16611 |  | 서경NCS | 서경NCS | X | 최광용 부장 010-6346-8539 | [8 empty] | 6 | 2004-12-31 | O
858 | 2 | 허브 | 2 | 지점 운영 허브_33 | 지점 운영 허브_33 | LI-H450-201510-0856 | 폐기 | 2022년 02월 21일 |  | 네트워크 | 지점 운영 허브_33 | X | X | 하(4등급) | X | X | 소형 |  | DB생명 | 조용섭 | 이상휘 | 지점 |  | 2003.11 |  | 3Com | 3C 16611 |  | 서경NCS | 서경NCS | X | 최광용 부장 010-6346-8539 | [8 empty] | 6 | 2004-12-31 | O
859 | 2 | 허브 | 2 | 지점 운영 허브_34 | 지점 운영 허브_34 | LI-H450-201510-0857 | 폐기 | 2022년 02월 21일 |  | 네트워크 | 지점 운영 허브_34 | X | X | 하(4등급) | X | X | 소형 |  | DB생명 | 조용섭 | 이상휘 | 지점 |  | 2003.11 |  | 3Com | 3C 16611 |  | 서경NCS | 서경NCS | X | 최광용 부장 010-6346-8539 | [8 empty] | 6 | 2004-12-31 | O
860 | 2 | 허브 | 2 | 지점 운영 허브_35 | 지점 운영 허브_35 | LI-H450-201510-0858 | 폐기 | 2022년 02월 21일 |  | 네트워크 | 지점 운영 허브_35 | X | X | 하(4등급) | X | X | 소형 |  | DB생명 | 조용섭 | 이상휘 | 지점 |  | 2003.11 |  | 3Com | 3C 16611 |  | 서경NCS | 서경NCS | X | 최광용 부장 010-6346-8539 | [8 empty] | 6 | 2004-12-31 | O
861 | 2 | 허브 | 2 | 지점 운영 허브_36 | 지점 운영 허브_36 | LI-H450-201510-0859 | 폐기 | 2022년 02월 21일 |  | 네트워크 | 지점 운영 허브_36 | X | X | 하(4등급) | X | X | 소형 |  | DB생명 | 조용섭 | 이상휘 | 지점 |  | 2003.11 |  | 3Com | 3C 16611 |  | 서경NCS | 서경NCS | X | 최광용 부장 010-6346-8539 | [8 empty] | 6 | 2004-12-31 | O
862 | 2 | L2 SW | 2 | 폐기장비 | 폐기장비 | LI-H420-201510-0860 | 폐기 | 2017년 3월 10일 | 노후화 |  | 폐기장비 | [7 empty] | 동부생명 | 조용섭 | 이관우 | 죽전센터 |  | 2004.04 |  | Cisco | WS-C2950G-24-EI | FOC0852Y353 |  | 데이타링크 |  | 김대성 부장 010-2646-9686 | [8 empty] | 6 |  | O
863 | 2 | L2 SW | 2 | 연제지점 L2_1(회수장비) | 연제지점 L2_1(회수장비) | LI-H420-201510-0861 | 폐기 |  |  | 네트워크 | 연제지점 L2_1(회수장비) | X | X | 하(4등급) | Zenius | X | 소형 |  | DB생명 | 조용섭 | 이상휘 | 죽전센터 |  | 2008.10 |  | Cisco | WS-C2960-24-S | FOC1238Y4HR | 서경NCS | 콤텍시스템 | O | 박철우 이사 010-6316-3128 | 이준선 선임 010-7250-6427 | IOS | IOS | c2960-lanlite-mz.122-37.EY | PowerPC405 | 128MB | 64MB |  | 6 | 2019-10-31 | O
864 | 2 | L2 SW | 2 | 회수장비 L2_26 | 회수장비 L2_26 | LI-H420-201510-0862 | 폐기 |  |  | 네트워크 | 회수장비 L2_26 | X | X | 하(4등급) | Zenius | X | 소형 |  | DB생명 | 조용섭 | 이상휘 | 죽전센터 |  | 2012.03 |  | Cisco | WS-C2960-24TT-L | FOC1513X9HL | 서경NCS | 콤텍시스템 | O | 박철우 이사 010-6316-3128 | 이준선 선임 010-7250-6427 | IOS | IOS | c2960-lanbasek9-mz.122-50.SE5 | PowerPC405 | 64MB | 32MB |  | 6 | 2019-10-31 | O
865 | 2 | L2 SW | 2 | 롯데홈쇼핑_송파센터 L2_2 | 롯데홈쇼핑_송파센터 L2_2 | LI-H420-201510-0863 | 운영 |  |  | 네트워크 | 롯데홈쇼핑_송파센터 L2_2 | X | X | 하(4등급) | Zenius | X | 소형 |  | DB생명 | 조용섭 | 이상휘 | 롯데홈쇼핑_송파센터 |  | 2015.01 |  | Cisco | WS-C2960+24PC-S | FOC1845S3NL | 서경NCS | 콤텍시스템 | O | 박철우 이사 010-6316-3128 | 이준선 선임 010-7250-6427 | IOS | IOS | c2960-lanlitek9-mz.150-2.SE6 | PowerPC405 | 128MB | 64MB | 172.28.119.13 | 6 | 2019-10-31 | O
866 | 2 | L2 SW | 2 | 롯데홈쇼핑_송파센터 L2_1 | 롯데홈쇼핑_송파센터 L2_1 | LI-H420-201510-0864 | 운영 |  |  | 네트워크 | 롯데홈쇼핑_송파센터 L2_1 | X | X | 하(4등급) | Zenius | X | 소형 |  | DB생명 | 조용섭 | 이상휘 | 롯데홈쇼핑_송파센터 |  | 2012.08 |  | Cisco | WS-C2960-24PC-S | FCQ1618Y1FZ | 서경NCS | 콤텍시스템 | O | 박철우 이사 010-6316-3128 | 이준선 선임 010-7250-6427 | IOS | IOS | c2960-lanlitek9-mz.122-50.SE5 | PowerPC405 | 128MB | 64MB | 172.28.119.12 | 6 | 2019-10-31 | O
867 | 2 | L2 SW | 2 | 인천지점 MAIN L2 | 인천지점 MAIN L2 | LI-H420-201510-0865 | 운영 |  |  | 네트워크 | 인천지점 MAIN L2 | X | X | 하(4등급) | Zenius | X | 소형 |  | DB생명 | 조용섭 | 이상휘 | 인천지점 |  | 2011.07 |  | Cisco | WS-C2960-24-S | FCQ1523Y1BP | 서경NCS | 콤텍시스템 | O | 박철우 이사 010-6316-3128 | 이준선 선임 010-7250-6427 | IOS | IOS | c2960-lanlitek9-mz.122-50.SE5 | PowerPC405 | 128MB | 64MB | 172.28.89.11, 172.21.147.11 | 6 | 2019-10-31 | O
868 | 2 | L2 SW | 2 | 회수장비 | 회수장비 | LI-H420-201510-0866 | 폐기 | 2019년 05월 31일 | 노후화 |  | 회수장비 | [7 empty] | 동부생명 | 조용섭 | 이관우 | 죽전센터 |  | 2007.05 |  | Cisco | WS-C2950-24 | FHK0620X0F9 |  | 데이타링크 |  | 김대성 부장 010-2646-9686 | [8 empty] | 6 |  | O
869 | 2 | L2 SW | 2 | 데이터센터 2층 L2_1(회수장비) | 데이터센터 2층 L2_1(회수장비) | LI-H420-201510-0867 | 폐기 | 2021년 7월 20일 | 노후화 | 네트워크 | 데이터센터 2층 L2_1(회수장비) | X | X | 중(3등급) | NMS | X | 소형 |  | 동부생명 | 조용섭 | 이상휘 | 죽전센터 |  | 2007.05 |  | Cisco | WS-C2950-24 | FOC0919W0JM | 서경NCS | 서경NCS | O | 최광용 부장 010-6346-8539 | 이재호 차장 010-9493-1091 | IOS | IOS | c2950-i6q4l2-mz.121-22.EA4.bin | RC32300 | 16MB | 8MB | 172.18.22.247 | 6 | 2013-10-20 | O
870 | 2 | L2 SW | 2 | 폐기장비 | 폐기장비 | LI-H420-201510-0868 | 폐기 | 2017년 3월 10일 | 노후화 |  | 폐기장비 | [7 empty] | 동부생명 | 조용섭 | 이관우 | 죽전센터 |  | 2007.05 |  | Cisco | WS-C2950G-24-EI | FOC0852Y349 |  | 데이타링크 |  | 김대성 부장 010-2646-9686 | [8 empty] | 6 |  | O
871 | 2 | L2 SW | 2 | 폐기장비 | 폐기장비 | LI-H420-201510-0869 | 폐기 | 2017년 3월 10일 | 노후화 |  | 폐기장비 | [7 empty] | 동부생명 | 조용섭 | 이관우 | 죽전센터 |  | 2007.04 |  | Cisco | WS-C2950-24 | FOC0716P0MH |  | 데이타링크 |  | 김대성 부장 010-2646-9686 | [8 empty] | 6 |  | O
872 | 2 | L2 SW | 2 | 폐기장비 | 폐기장비 | LI-H420-201510-0870 | 폐기 | 2017년 3월 10일 | 노후화 |  | 폐기장비 | [7 empty] | 동부생명 | 조용섭 | 이관우 | 죽전센터 |  | 2007.04 |  | Cisco | WS-C2950-24 | FOC0845Z20CW |  | 데이타링크 |  | 김대성 부장 010-2646-9686 | [8 empty] | 6 |  | O
873 | 2 | L2 SW | 2 | 폐기장비 | 폐기장비 | LI-H420-201510-0871 | 폐기 | 2017년 3월 10일 | 노후화 |  | 폐기장비 | [7 empty] | 동부생명 | 조용섭 | 이관우 | 죽전센터 |  | 2005.10 |  | Cisco | WS-C2950G-24-EI |  |  | 데이타링크 |  | 김대성 부장 010-2646-9686 | [8 empty] | 6 |  | O
874 | 2 | L2 SW | 2 | 폐기장비 | 폐기장비 | LI-H420-201510-0872 | 폐기 | 2017년 3월 10일 | 노후화 |  | 폐기장비 | [7 empty] | 동부생명 | 조용섭 | 이관우 | 죽전센터 |  | 2005.10 |  | Cisco | WS-C2950G-24-EI | FOC0852Y353 |  | 데이타링크 |  | 김대성 부장 010-2646-9686 | [8 empty] | 6 |  | O
875 | 2 | L2 SW | 2 | 폐기장비 | 폐기장비 | LI-H420-201510-0873 | 폐기 | 2017년 3월 10일 | 노후화 |  | 폐기장비 | [7 empty] | 동부생명 | 조용섭 | 이관우 | 죽전센터 |  | 2005.10 |  | Cisco | WS-C2950G-24-EI | FOC0852Z737U |  | 데이타링크 |  | 김대성 부장 010-2646-9686 | [8 empty] | 6 |  | O
876 | 2 | L2 SW | 2 | 폐기장비 | 폐기장비 | LI-H420-201510-0874 | 폐기 | 2017년 3월 10일 | 노후화 |  | 폐기장비 | [7 empty] | 동부생명 | 조용섭 | 이관우 | 죽전센터 |  | 2008.07 |  | Cisco | WS-C2950-24 |  |  | 데이타링크 |  | 김대성 부장 010-2646-9686 | [8 empty] | 6 |  | O
877 | 2 | AP | 2 | 서석지점 6층 AP_5 | 서석지점 6층 AP_5 | LI-H470-201510-0875 | 운영 |  |  | 무선랜 인증 | 서석지점 6층 AP_5 | X | X | 하(4등급) | X | X | 소형 |  | DB생명 | 조용섭 | 이상휘 | 서석지점 6층 |  | 2014.07 |  | Cisco | AIR-SAP1602I-K-K9 | FGL1825W6VB | 서경NCS | 콤텍시스템 | O | 박철우 이사 010-6316-3128 | 이준선 선임 010-7250-6427 | IOS | IOS | ap1g2-k9w7-mx.152-2.JB2 | PowerPC CPU at 533Mhz | 256MB | 32MB | 172.19.143.235 | 6 | 2021-12-31 | O
878 | 2 | AP | 2 | 폐기장비 | 폐기장비 | LI-H470-201510-0876 | 폐기 | 2017년 3월 10일 | 노후화 |  | 폐기장비 | [7 empty] | 동부생명 | 조용섭 | 이관우 | 죽전센터 |  | 2007.07 |  | Cisco | AIR-AP1121G-A-K9 | FOC112317HZ |  | 데이타링크 |  | 김대성 부장 010-2646-9686 | [8 empty] | 6 |  | O
879 | 2 | AP | 2 | 폐기장비 | 폐기장비 | LI-H470-201510-0877 | 폐기 | 2017년 3월 10일 | 노후화 |  | 폐기장비 | [7 empty] | 동부생명 | 조용섭 | 이관우 | 죽전센터 |  | 2008.04 |  | Cisco | AIR-AP1121G-A-K9 | FOC120362QD |  | 데이타링크 |  | 김대성 부장 010-2646-9686 | [8 empty] | 6 |  | O
880 | 2 | AP | 2 | 폐기장비 | 폐기장비 | LI-H470-201510-0878 | 폐기 | 2017년 3월 10일 | 노후화 |  | 폐기장비 | [7 empty] | 동부생명 | 조용섭 | 이관우 | 죽전센터 |  | 2008.01 |  | Cisco | AIR-AP1121G-A-K9 | FHK1009C038 |  | 데이타링크 |  | 김대성 부장 010-2646-9686 | [8 empty] | 6 |  | O
881 | 2 | AP | 2 | 폐기장비 | 폐기장비 | LI-H470-201510-0879 | 폐기 | 2017년 3월 10일 | 노후화 |  | 폐기장비 | [7 empty] | 동부생명 | 조용섭 | 이관우 | 죽전센터 |  | 2007.12 |  | Cisco | AIR-AP1121G-A-K9 | FHK1008C04W |  | 데이타링크 |  | 김대성 부장 010-2646-9686 | [8 empty] | 6 |  | O
882 | 2 | AP | 2 | 회수장비 | 회수장비 | LI-H470-201510-0880 | 폐기 | 2019년 05월 31일 | 노후화 |  | 회수장비 | [7 empty] | 동부생명 | 조용섭 | 이관우 | 죽전센터 |  | 2007.06 |  | Cisco | AIR-AP1131AG-K-K9 | FCW1237V090 |  | 데이타링크 |  | 김대성 부장 010-2646-9686 | [8 empty] | 6 |  | O
883 | 2 | AP | 2 | 회수장비 | 회수장비 | LI-H470-201510-0881 | 폐기 | 2019년 05월 31일 | 노후화 |  | 회수장비 | [7 empty] | 동부생명 | 조용섭 | 이관우 | 죽전센터 |  | 2008.10 |  | Cisco | AIR-AP1131AG-K-K9 | FHK1010C084 |  | 데이타링크 |  | 김대성 부장 010-2646-9686 | [8 empty] | 6 |  | O
884 | 2 | AP | 2 | 폐기장비 | 폐기장비 | LI-H470-201510-0882 | 폐기 | 2017년 3월 10일 | 노후화 |  | 폐기장비 | [7 empty] | 동부생명 | 조용섭 | 이관우 | 죽전센터 |  | 2008.09 |  | Cisco | AIR-AP1131AG-K-K9 | FOC12220C99 |  | 데이타링크 |  | 김대성 부장 010-2646-9686 | [8 empty] | 6 |  | O
885 | 2 | AP | 2 | 폐기장비 | 폐기장비 | LI-H470-201510-0883 | 폐기 | 2017년 3월 10일 | 노후화 |  | 폐기장비 | [7 empty] | 동부생명 | 조용섭 | 이관우 | 죽전센터 |  | 2007.05 |  | Cisco | AIR-AP1131AG-K-K9 | FOC111601WU |  | 데이타링크 |  | 김대성 부장 010-2646-9686 | [8 empty] | 6 |  | O
886 | 2 | AP | 2 | 폐기장비 | 폐기장비 | LI-H470-201510-0884 | 폐기 | 2017년 3월 10일 | 노후화 |  | 폐기장비 | [7 empty] | 동부생명 | 조용섭 | 이관우 | 죽전센터 |  | 2008.03 |  | Cisco | AIR-AP1131AG-K-K9 | FHK1038C0AF |  | 데이타링크 |  | 김대성 부장 010-2646-9686 | [8 empty] | 6 |  | O
887 | 2 | AP | 2 | 폐기장비 | 폐기장비 | LI-H470-201510-0885 | 폐기 | 2017년 3월 10일 | 노후화 |  | 폐기장비 | [7 empty] | 동부생명 | 조용섭 | 이관우 | 죽전센터 |  | 2009.03 |  | Cisco | AIR-AP1131AG-K-K9 | FOC103741BQ |  | 데이타링크 |  | 김대성 부장 010-2646-9686 | [8 empty] | 6 |  | O
888 | 2 | AP | 2 | 폐기장비 | 폐기장비 | LI-H470-201510-0886 | 폐기 | 2017년 3월 10일 | 노후화 |  | 폐기장비 | [7 empty] | 동부생명 | 조용섭 | 이관우 | 죽전센터 |  | 2007.09 |  | Cisco | AIR-AP1131AG-K-K9 | FOC11301F9X |  | 데이타링크 |  | 김대성 부장 010-2646-9686 | [8 empty] | 6 |  | O
889 | 2 | AP | 2 | 회수장비 | 회수장비 | LI-H470-201510-0887 | 폐기 | 2019년 05월 31일 | 노후화 |  | 회수장비 | [7 empty] | 동부생명 | 조용섭 | 이관우 | 죽전센터 |  | 2008.10 |  | Cisco | AIR-AP1131AG-K-K9 | FCW1237V094 |  | 데이타링크 |  | 김대성 부장 010-2646-9686 | [7 empty] | 172.18.134.233 | 6 |  | O
890 | 2 | AP | 2 | 폐기장비 | 폐기장비 | LI-H470-201510-0888 | 폐기 | 2017년 3월 10일 | 노후화 |  | 폐기장비 | [7 empty] | 동부생명 | 조용섭 | 이관우 | 죽전센터 |  | 2008.09 |  | Cisco | AIR-AP1131AG-K-K9 | FOC12202133G |  | 데이타링크 |  | 김대성 부장 010-2646-9686 | [8 empty] | 6 |  | O
891 | 2 | AP | 2 | 폐기장비 | 폐기장비 | LI-H470-201510-0889 | 폐기 | 2017년 3월 10일 | 노후화 |  | 폐기장비 | [7 empty] | 동부생명 | 조용섭 | 이관우 | 죽전센터 |  | 2009.09 |  | Cisco | AIR-AP1131AG-K-K9 |  |  | 데이타링크 |  | 김대성 부장 010-2646-9686 | [8 empty] | 6 |  | O
892 | 2 | AP | 2 | 폐기장비 | 폐기장비 | LI-H470-201510-0890 | 폐기 | 2017년 3월 10일 | 노후화 |  | 폐기장비 | [7 empty] | 동부생명 | 조용섭 | 이관우 | 죽전센터 |  | 2010.09 |  | Cisco | AIR-AP1131AG-K-K9 | FGL1444V14S |  | 데이타링크 |  | 김대성 부장 010-2646-9686 | [8 empty] | 6 |  | O
893 | 2 | AP | 2 | 폐기장비 | 폐기장비 | LI-H470-201510-0891 | 폐기 | 2017년 3월 10일 | 노후화 |  | 폐기장비 | [7 empty] | 동부생명 | 조용섭 | 이관우 | 죽전센터 |  | 2011.09 |  | Cisco | AIR-AP1131AG-K-K9 |  |  | 데이타링크 |  | 김대성 부장 010-2646-9686 | [8 empty] | 6 |  | O
894 | 2 | AP | 2 | 폐기장비 | 폐기장비 | LI-H470-201510-0892 | 폐기 | 2017년 3월 10일 | 노후화 |  | 폐기장비 | [7 empty] | 동부생명 | 조용섭 | 이관우 | 죽전센터 |  | 2012.04 |  | Cisco | AIR-AP1131AG-K-K9 | FOC121025S6 |  | 데이타링크 |  | 김대성 부장 010-2646-9686 | [8 empty] | 6 |  | O
895 | 2 | AP | 2 | 폐기장비 | 폐기장비 | LI-H470-201510-0893 | 폐기 | 2017년 3월 10일 | 노후화 |  | 폐기장비 | [7 empty] | 동부생명 | 조용섭 | 이관우 | 죽전센터 |  | 2013.04 |  | Cisco | AIR-AP1131AG-K-K9 | FOC120362YQ |  | 데이타링크 |  | 김대성 부장 010-2646-9686 | [8 empty] | 6 |  | O
896 | 2 | AP | 2 | 회수장비 | 회수장비 | LI-H470-201510-0894 | 폐기 | 2019년 05월 31일 | 노후화 |  | 회수장비 | [7 empty] | 동부생명 | 조용섭 | 이관우 | 죽전센터 |  | 2008.04 |  | Cisco | AIR-AP1131AG-K-K9 | FOC12293P6P |  | 데이타링크 |  | 김대성 부장 010-2646-9686 | [7 empty] | 172.18.134.232 | 6 |  | O
597 | 2 | VPN | 2 | 회수장비 | 회수장비 | LI-H560-201510-1326 | 폐기 | 2019년 05월 31일 | 노후화 |  | 회수장비 | [7 empty] | 동부생명 | 조용섭 | 이관우 | 죽전센터 |  | 2008.04 |  | 넥스지 | VForce 1200 | NTV12009801893 |  | 데이타링크 |  | 김대성 부장 010-2646-9686 | [8 empty] | 6 |  | O
598 | 2 | VPN | 2 | 알토란 VPN | 알토란 VPN | LI-H560-201510-0596 | 운영 |  |  | 네트워크 | 알토란 VPN | X | X | 하(4등급) | X | X | 소형 |  | DB생명 | 조용섭 | 이상휘 | 알토란 |  | 2007.09 |  | 넥스지 | VForce 1200 | NTV12009701354 | 서경NCS | 콤텍시스템 | O | 박철우 이사 010-6316-3128 | 송원일 차장 010-3440-1346 | VOS | VOS | vos1200-3.0.11-STK26.bin | Intel IXP425 | 128MB | 20MB | 172.18.175.254/24 | 6 | 2014-12-31 | O
599 | 2 | VPN | 2 | 회수장비 | 회수장비 | LI-H560-201510-1328 | 폐기 | 2019년 05월 31일 | 노후화 |  | 회수장비 | [7 empty] | 동부생명 | 조용섭 | 이관우 | 죽전센터 |  | 2009.02 |  | 넥스지 | VForce 1200 | NTV12009802241 |  | 데이타링크 |  | 김대성 부장 010-2646-9686 | [8 empty] | 6 |  | O
600 | 2 | VPN | 2 | 에셋노블리에_전주지사 VPN | 에셋노블리에_전주지사 VPN | LI-H560-201510-0598 | 운영 |  |  | 네트워크 | 에셋노블리에_전주지사 VPN | X | X | 하(4등급) | X | X | 소형 |  | DB생명 | 조용섭 | 이상휘 | 에셋노블리에_전주지사 |  | 2007.09 |  | 넥스지 | VForce 1200 | NTV12009703572 | 서경NCS | 콤텍시스템 | O | 박철우 이사 010-6316-3128 | 송원일 차장 010-3440-1346 | VOS | VOS | vos1200-3.0.11-STK26.bin | Intel IXP425 | 128MB | 20MB | 172.22.155.126/26 | 6 | 2014-12-31 | O
601 | 2 | VPN | 2 | 회수장비 | 회수장비 | LI-H560-201510-1330 | 폐기 | 2019년 05월 31일 | 노후화 |  | 회수장비 | [7 empty] | 동부생명 | 조용섭 | 이관우 | 죽전센터 |  | 2007.08 |  | 넥스지 | VForce 1200 | NTV12009800344 |  | 데이타링크 |  | 김대성 부장 010-2646-9686 | [8 empty] | 6 |  | O
602 | 2 | VPN | 2 | 에셋인스_본사 VPN(회수장비) | 에셋인스_본사 VPN(회수장비) | LI-H560-201510-0600 | 폐기 | 2021년 7월 20일 | 노후화 | 네트워크 | 에셋인스_본사 VPN(회수장비) | X | X | 중(3등급) | NMS | X | 소형 |  | 동부생명 | 조용섭 | 이상휘 | 죽전센터 |  | 2008.09 |  | 넥스지 | VForce 1200 | NTV12009803729 | 서경NCS | 서경NCS | O | 최광용 부장 010-6346-8539 | 가희선 과장 010-7173-8820 | VOS | VOS | vos1200-3.0.11-STK26.bin | Intel IXP425 | 128MB | 20MB | 172.22.114.126/26 | 6 | 2014-12-31 | O
603 | 2 | VPN | 2 | 회수장비 | 회수장비 | LI-H560-201510-1335 | 폐기 | 2019년 05월 31일 | 노후화 |  | 회수장비 | [7 empty] | 동부생명 | 조용섭 | 이관우 | 죽전센터 |  | 2008.03 |  | 넥스지 | VForce 1200 | NTV12009804941 |  | 데이타링크 |  | 김대성 부장 010-2646-9686 | [8 empty] | 6 |  | O
604 | 2 | VPN | 2 | 에이플러스에셋_본사(통합관리시스템) VPN | 에이플러스에셋_본사(통합관리시스템) VPN | LI-H560-201510-0602 | 운영 |  |  | 네트워크 | 에이플러스에셋_본사(통합관리시스템) VPN | X | X | 하(4등급) | X | X | 소형 |  | DB생명 | 조용섭 | 이상휘 | 에이플러스에셋_본사(통합관리시스템) |  | 2008.04 |  | 넥스지 | VForce 1200 | NTV12009800202 | 서경NCS | 콤텍시스템 | O | 박철우 이사 010-6316-3128 | 송원일 차장 010-3440-1346 | VOS | VOS | vos1200-3.0.11-STK26.bin | Intel IXP425 | 128MB | 20MB | 192.168.254.253/24 172.19.236.254/24 secondary | 6 | 2014-12-31 | O
605 | 2 | L2 SW | 2 | 에이티에셋 MAIN L2(회수장비) | 에이티에셋 MAIN L2(회수장비) | LI-H420-201510-0603 | 폐기 |  |  | 네트워크 | 에이티에셋 MAIN L2(회수장비) | X | X | 하(4등급) | X | X | 소형 |  | DB생명 | 조용섭 | 이상휘 | 죽전센터 |  | 2015.01 |  | Cisco | WS-C2960+24TC-L | FCW1852B3YG | 서경NCS | 콤텍시스템 | O | 박철우 이사 010-6316-3128 | 이준선 선임 010-7250-6427 | IOS | IOS | c2960-lanbasek9-mz.150-2.SE6 | PowerPC405 | 64MB | 32MB | 172.18.223.11 | 6 | 2019-10-31 | O
606 | 2 | L2 SW | 2 | 에이티에셋 L2_1 | 에이티에셋 L2_1 | LI-H420-201510-0604 | 운영 |  |  | 네트워크 | 에이티에셋 L2_1 | X | X | 하(4등급) | Zenius | X | 소형 |  | DB생명 | 조용섭 | 이상휘 | 에이티에셋 |  | 2015.01 |  | Cisco | WS-C2960+24TC-L | FCW1852B4CY | 서경NCS | 콤텍시스템 | O | 박철우 이사 010-6316-3128 | 이준선 선임 010-7250-6427 | IOS | IOS | c2960-lanbasek9-mz.150-2.SE6 | PowerPC405 | 64MB | 32MB | 172.18.223.12 | 6 | 2019-10-31 | O
607 | 2 | UTM | 2 | 광주지점 7층 UTM A | 광주지점 7층 UTM A | LI-H560-201510-0605 | 운영 |  |  | 네트워크 | 광주지점 7층 UTM A | X | X | 하(4등급) | Zenius | O | 소형 |  | DB생명 | 조용섭 | 이상휘 | 광주지점 7층 |  | 2015.07 |  | 넥스지 | VForce 1500 | NZT15081430002 | 서경NCS | 콤텍시스템 | O | 박철우 이사 010-6316-3128 | 송원일 차장 010-3440-1346 | VOS | VOS | vos-4.6-octeon-150119.bin | Cavium Octeon II CPU (4 cores) at 1000MHz | 4096M | 500GB | 172.28.57.252, 172.18.111.252 | 6 | 2023-12-31 | O
608 | 2 | VPN | 2 | 회수장비 | 회수장비 | LI-H560-201510-1342 | 폐기 | 2019년 05월 31일 | 노후화 |  | 회수장비 | [7 empty] | 동부생명 | 조용섭 | 이관우 | 죽전센터 |  | 2008.07 |  | 넥스지 | VForce 1200 | NTV12009804489 |  | 데이타링크 |  | 김대성 부장 010-2646-9686 | [8 empty] | 6 |  | O
609 | 2 | VPN | 2 | 케이지에이에셋_에이펙에셋지사 VPN | 케이지에이에셋_에이펙에셋지사 VPN | LI-H560-201510-0607 | 운영 |  |  | 네트워크 | 케이지에이에셋_에이펙에셋지사 VPN | X | X | 하(4등급) | X | X | 소형 |  | DB생명 | 조용섭 | 이상휘 | 케이지에이에셋_에이펙에셋지사 |  | 2007.10 |  | 넥스지 | VForce 1200 | NTV12009704729 | 서경NCS | 콤텍시스템 | O | 박철우 이사 010-6316-3128 | 송원일 차장 010-3440-1346 | VOS | VOS | vos1200-3.0.11-STK26.bin | Intel IXP425 | 128MB | 20MB | 172.19.242.254/24 | 6 | 2014-12-31 | O
610 | 2 | VPN | 2 | 해오름손해사정 VPN | 해오름손해사정 VPN | LI-H560-201510-0608 | 운영 |  |  | 네트워크 | 해오름손해사정 VPN | X | X | 하(4등급) | X | X | 소형 |  | DB생명 | 조용섭 | 이상휘 | 해오름손해사정 |  | 2008.12 |  | 넥스지 | VForce 1200 | NTV12009804488 | 서경NCS | 콤텍시스템 | O | 박철우 이사 010-6316-3128 | 송원일 차장 010-3440-1346 | VOS | VOS | vos1200-3.0.11-STK26.bin | Intel IXP425 | 128MB | 20MB | 172.19.232.254/24 | 6 | 2014-12-31 | O
611 | 2 | VPN | 2 | 에이플러스에셋_광주지사 VPN | 에이플러스에셋_광주지사 VPN | LI-H560-201510-0609 | 운영 |  |  | 네트워크 | 에이플러스에셋_광주지사 VPN | X | X | 하(4등급) | X | X | 소형 |  | DB생명 | 조용섭 | 이상휘 | 에이플러스에셋_광주지사 |  | 2008.03 |  | 넥스지 | VForce 1200 | NTV12000600110 | 서경NCS | 콤텍시스템 | O | 박철우 이사 010-6316-3128 | 송원일 차장 010-3440-1346 | VOS | VOS | vos1200-3.0.11-STK26.bin | Intel IXP425 | 128MB | 20MB | 172.22.78.126/26 | 6 | 2014-12-31 | O
612 | 2 | VPN | 2 | 에이플러스에셋_구미지사 VPN | 에이플러스에셋_구미지사 VPN | LI-H560-201510-0610 | 운영 |  |  | 네트워크 | 에이플러스에셋_구미지사 VPN | X | X | 하(4등급) | X | X | 소형 |  | DB생명 | 조용섭 | 이상휘 | 에이플러스에셋_구미지사 |  | 2008.05 |  | 넥스지 | VForce 1200 | NTV12009800774 | 서경NCS | 콤텍시스템 | O | 박철우 이사 010-6316-3128 | 송원일 차장 010-3440-1346 | VOS | VOS | vos1200-3.0.11-STK26.bin | Intel IXP425 | 128MB | 20MB | 172.21.124.254/24 | 6 | 2014-12-31 | O
613 | 2 | VPN | 2 | 에이플러스에셋_남구미지사 VPN | 에이플러스에셋_남구미지사 VPN | LI-H560-201510-0611 | 운영 |  |  | 네트워크 | 에이플러스에셋_남구미지사 VPN | X | X | 하(4등급) | X | X | 소형 |  | DB생명 | 조용섭 | 이상휘 | 에이플러스에셋_남구미지사 |  | 2009.04 |  | 넥스지 | VForce 1200 | NTV12009803530 | 서경NCS | 콤텍시스템 | O | 박철우 이사 010-6316-3128 | 송원일 차장 010-3440-1346 | VOS | VOS | vos1200-3.0.11-STK26.bin | Intel IXP425 | 128MB | 20MB | 172.22.89.190/26 | 6 | 2014-12-31 | O
614 | 2 | VPN | 2 | 에이플러스에셋_삼성동지사 VPN | 에이플러스에셋_삼성동지사 VPN | LI-H560-201510-0612 | 운영 |  |  | 네트워크 | 에이플러스에셋_삼성동지사 VPN | X | X | 하(4등급) | X | X | 소형 |  | DB생명 | 조용섭 | 이상휘 | 에이플러스에셋_삼성동지사 |  | 2009.03 |  | 넥스지 | VForce 1200 | NTV12009804834 | 서경NCS | 콤텍시스템 | O | 박철우 이사 010-6316-3128 | 송원일 차장 010-3440-1346 | VOS | VOS | vos1200-3.0.11-STK26.bin | Intel IXP425 | 128MB | 20MB | 172.22.83.126/26 | 6 | 2014-12-31 | O
615 | 2 | VPN | 2 | 에이플러스에셋_노원지사 VPN | 에이플러스에셋_노원지사 VPN | LI-H560-201510-0613 | 운영 |  |  | 네트워크 | 에이플러스에셋_노원지사 VPN | X | X | 하(4등급) | X | X | 소형 |  | DB생명 | 조용섭 | 이상휘 | 에이플러스에셋_노원지사 |  | 2008.12 |  | 넥스지 | VForce 1200 | NTV12009804487 | 서경NCS | 콤텍시스템 | O | 박철우 이사 010-6316-3128 | 송원일 차장 010-3440-1346 | VOS | VOS | vos1200-3.0.11-STK26.bin | Intel IXP425 | 128MB | 20MB | 172.22.46.126/26 | 6 | 2014-12-31 | O
616 | 2 | VPN | 2 | 에이플러스에셋_달구벌지사 VPN | 에이플러스에셋_달구벌지사 VPN | LI-H560-201510-0614 | 운영 |  |  | 네트워크 | 에이플러스에셋_달구벌지사 VPN | X | X | 하(4등급) | X | X | 소형 |  | DB생명 | 조용섭 | 이상휘 | 에이플러스에셋_달구벌지사 |  | 2009.05 |  | 넥스지 | VForce 1200 | NTV12009803614 | 서경NCS | 콤텍시스템 | O | 박철우 이사 010-6316-3128 | 송원일 차장 010-3440-1346 | VOS | VOS | vos1200-3.0.11-STK26.bin | Intel IXP425 | 128MB | 20MB | 172.22.95.62/26 | 6 | 2014-12-31 | O
617 | 2 | VPN | 2 | 에이플러스에셋_대구지사 VPN | 에이플러스에셋_대구지사 VPN | LI-H560-201510-0615 | 운영 |  |  | 네트워크 | 에이플러스에셋_대구지사 VPN | X | X | 하(4등급) | X | X | 소형 |  | DB생명 | 조용섭 | 이상휘 | 에이플러스에셋_대구지사 |  | 2008.12 |  | 넥스지 | VForce 1200 | NTV12009805100 | 서경NCS | 콤텍시스템 | O | 박철우 이사 010-6316-3128 | 송원일 차장 010-3440-1346 | VOS | VOS | vos1200-3.0.11-STK26.bin | Intel IXP425 | 128MB | 20MB | 172.19.197.254/24 | 6 | 2014-12-31 | O
618 | 2 | VPN | 2 | 에이플러스에셋_대전지점 VPN | 에이플러스에셋_대전지점 VPN | LI-H560-201510-0616 | 운영 |  |  | 네트워크 | 에이플러스에셋_대전지점 VPN | X | X | 하(4등급) | X | X | 소형 |  | DB생명 | 조용섭 | 이상휘 | 에이플러스에셋_대전지점 |  | 2008.04 |  | 넥스지 | VForce 1200 | NTV12009800044 | 서경NCS | 콤텍시스템 | O | 박철우 이사 010-6316-3128 | 송원일 차장 010-3440-1346 | VOS | VOS | vos1200-3.0.11-STK26.bin | Intel IXP425 | 128MB | 20MB | 172.19.83.254/24 | 6 | 2014-12-31 | O
619 | 2 | VPN | 2 | 회수장비 | 회수장비 | LI-H560-201510-1352 | 폐기 | 2019년 05월 31일 | 노후화 |  | 회수장비 | [7 empty] | 동부생명 | 조용섭 | 이관우 | 죽전센터 |  | 2008.08 |  | 넥스지 | VForce 1200 | NTV12009804089 |  | 데이타링크 |  | 김대성 부장 010-2646-9686 | [8 empty] | 6 |  | O
620 | 2 | VPN | 2 | 에이플러스에셋_동해지사 VPN | 에이플러스에셋_동해지사 VPN | LI-H560-201510-0618 | 운영 |  |  | 네트워크 | 에이플러스에셋_동해지사 VPN | X | X | 하(4등급) | X | X | 소형 |  | DB생명 | 조용섭 | 이상휘 | 에이플러스에셋_동해지사 |  | 2007.05 |  | 넥스지 | VForce 1200 | NTV12009700771 | 서경NCS | 콤텍시스템 | O | 박철우 이사 010-6316-3128 | 송원일 차장 010-3440-1346 | VOS | VOS | vos1200-3.0.11-STK26.bin | Intel IXP425 | 128MB | 20MB | 172.22.162.190/26 | 6 | 2014-12-31 | O
621 | 2 | VPN | 2 | 에이플러스에셋_리더스지사 VPN | 에이플러스에셋_리더스지사 VPN | LI-H560-201510-0619 | 운영 |  |  | 네트워크 | 에이플러스에셋_리더스지사 VPN | X | X | 하(4등급) | X | X | 소형 |  | DB생명 | 조용섭 | 이상휘 | 에이플러스에셋_리더스지사 |  | 2008.05 |  | 넥스지 | VForce 1200 | NTV12009800987 | 서경NCS | 콤텍시스템 | O | 박철우 이사 010-6316-3128 | 송원일 차장 010-3440-1346 | VOS | VOS | vos1200-3.0.11-STK26.bin | Intel IXP425 | 128MB | 20MB | 172.19.237.254/24 | 6 | 2014-12-31 | O
622 | 2 | VPN | 2 | 아세아손해사정_사고조사 VPN(회수장비) | 아세아손해사정_사고조사 VPN(회수장비) | LI-H560-201510-0620 | 유휴 |  |  | 네트워크 | 아세아손해사정_사고조사 VPN(회수장비) | X | X | 하(4등급) | X | X | 소형 |  | DB생명 | 조용섭 | 이상휘 | 죽전센터 |  | 2008.07 |  | 넥스지 | VForce 1200 | NTV12009801794 | 서경NCS | 콤텍시스템 | O | 박철우 이사 010-6316-3128 | 송원일 차장 010-3440-1346 | VOS | VOS | vos1200-3.0.11-STK26.bin | Intel IXP425 | 128MB | 20MB | 172.19.39.254/24 | 6 | 2014-12-31 | O
623 | 2 | VPN | 2 | 에이플러스에셋_본사 VPN | 에이플러스에셋_본사 VPN | LI-H560-201510-0621 | 운영 |  |  | 네트워크 | 에이플러스에셋_본사 VPN | X | X | 하(4등급) | X | X | 소형 |  | DB생명 | 조용섭 | 이상휘 | 에이플러스에셋_본사 |  | 2007.06 |  | 넥스지 | VForce 1200 | NTV12009703426 | 서경NCS | 콤텍시스템 | O | 박철우 이사 010-6316-3128 | 송원일 차장 010-3440-1346 | VOS | VOS | vos1200-3.0.11-STK26.bin | Intel IXP425 | 128MB | 20MB | 172.19.158.254/24 | 6 | 2014-12-31 | O
624 | 2 | VPN | 2 | 에이플러스에셋_본사(통합관리시스템) VPN(회수장비) | 에이플러스에셋_본사(통합관리시스템) VPN(회수장비) | LI-H560-201510-0622 | 폐기 |  |  | 네트워크 | 에이플러스에셋_본사(통합관리시스템) VPN(회수장비) | X | X | 하(4등급) | X | X | 소형 |  | DB생명 | 조용섭 | 이상휘 | 죽전센터 |  | 2008.04 |  | 넥스지 | VForce 1200 | NTV12009800252 | 서경NCS | 콤텍시스템 | O | 박철우 이사 010-6316-3128 | 송원일 차장 010-3440-1346 | VOS | VOS | vos1200-3.0.11-STK26.bin | Intel IXP425 | 128MB | 20MB | 192.168.254.253/24 172.19.236.254/24 secondary | 6 | 2014-12-31 | O
625 | 2 | VPN | 2 | 회수장비 | 회수장비 | LI-H560-201510-1353 | 폐기 | 2019년 05월 31일 | 노후화 |  | 회수장비 | [7 empty] | 동부생명 | 조용섭 | 이관우 | 죽전센터 |  | 2008.11 |  | 넥스지 | VForce 1200 | NTV12009800788 |  | 데이타링크 |  | 김대성 부장 010-2646-9686 | [8 empty] | 6 |  | O
626 | 2 | VPN | 2 | 에이플러스에셋_부천지사 VPN | 에이플러스에셋_부천지사 VPN | LI-H560-201510-0624 | 운영 |  |  | 네트워크 | 에이플러스에셋_부천지사 VPN | X | X | 하(4등급) | X | X | 소형 |  | DB생명 | 조용섭 | 이상휘 | 에이플러스에셋_부천지사 |  | 2008.10 |  | 넥스지 | VForce 1200 | NTV12009804086 | 서경NCS | 콤텍시스템 | O | 박철우 이사 010-6316-3128 | 송원일 차장 010-3440-1346 | VOS | VOS | vos1200-3.0.11-STK26.bin | Intel IXP425 | 128MB | 20MB | 172.22.9.62/26 | 6 | 2014-12-31 | O
627 | 2 | VPN | 2 | 에이플러스에셋_분당지사 VPN | 에이플러스에셋_분당지사 VPN | LI-H560-201510-0625 | 운영 |  |  | 네트워크 | 에이플러스에셋_분당지사 VPN | X | X | 하(4등급) | X | X | 소형 |  | DB생명 | 조용섭 | 이상휘 | 에이플러스에셋_분당지사 |  | 2008.01 |  | 넥스지 | VForce 1200 | NTV12009800110 | 서경NCS | 콤텍시스템 | O | 박철우 이사 010-6316-3128 | 송원일 차장 010-3440-1346 | VOS | VOS | vos1200-3.0.11-STK26.bin | Intel IXP425 | 128MB | 20MB | 172.22.132.126/26 | 6 | 2014-12-31 | O
628 | 2 | VPN | 2 | 회수장비 | 회수장비 | LI-H560-201510-1357 | 폐기 | 2019년 05월 31일 | 노후화 |  | 회수장비 | [7 empty] | 동부생명 | 조용섭 | 이관우 | 죽전센터 |  | 2009.02 |  | 넥스지 | VForce 1200 | NTV12009803376 |  | 데이타링크 |  | 김대성 부장 010-2646-9686 | [8 empty] | 6 |  | O
629 | 2 | VPN | 2 | 회수장비 | 회수장비 | LI-H560-201510-1400 | 폐기 | 2019년 05월 31일 | 노후화 |  | 회수장비 | [7 empty] | 동부생명 | 조용섭 | 이관우 | 죽전센터 |  | 2009.03 | 2018.10.18 | 넥스지 | Vforce 1200 | NTV12009801449 |  | 데이타링크 |  | 김대성 부장 010-2646-9686 | [8 empty] | 6 |  | O
630 | 2 | VPN | 2 | 회수장비 | 회수장비 | LI-H560-201510-1401 | 폐기 | 2019년 05월 31일 | 노후화 |  | 회수장비 | [7 empty] | 동부생명 | 조용섭 | 이관우 | 죽전센터 |  | 2008.11 |  | 넥스지 | VForce 1200 | NTV12009802282 |  | 데이타링크 |  | 김대성 부장 010-2646-9686 | [8 empty] | 6 |  | O
631 | 2 | VPN | 2 | 에이플러스에셋_영동지사 VPN | 에이플러스에셋_영동지사 VPN | LI-H560-201510-0629 | 운영 |  |  | 네트워크 | 에이플러스에셋_영동지사 VPN | X | X | 하(4등급) | X | X | 소형 |  | DB생명 | 조용섭 | 이상휘 | 에이플러스에셋_영동지사 |  | 2007.07 |  | 넥스지 | VForce 1200 | NTV12009701353 | 서경NCS | 콤텍시스템 | O | 박철우 이사 010-6316-3128 | 송원일 차장 010-3440-1346 | VOS | VOS | vos1200-3.0.11-STK26.bin | Intel IXP425 | 128MB | 20MB | 172.19.182.254/24 | 6 | 2014-12-31 | O
632 | 2 | VPN | 2 | 해성손해사정_사고조사 VPN | 해성손해사정_사고조사 VPN | LI-H560-201510-0630 | 운영 |  |  | 네트워크 | 해성손해사정_사고조사 VPN | X | X | 하(4등급) | X | X | 소형 |  | DB생명 | 조용섭 | 이상휘 | 해성손해사정_사고조사 |  | 2008.08 |  | 넥스지 | VForce 1200 | NTV12009802441 | 서경NCS | 콤텍시스템 | O | 박철우 이사 010-6316-3128 | 송원일 차장 010-3440-1346 | VOS | VOS | vos1200-3.0.11-STK26.bin | Intel IXP425 | 128MB | 20MB | 172.18.210.254/24 | 6 | 2014-12-31 | O
633 | 2 | VPN | 2 | 에이플러스에셋_손해사정 VPN(회수장비) | 에이플러스에셋_손해사정 VPN(회수장비) | LI-H560-201510-0631 | 유휴 |  |  | 네트워크 | 에이플러스에셋_손해사정 VPN(회수장비) | X | X | 하(4등급) | X | X | 소형 |  | DB생명 | 조용섭 | 이상휘 | 죽전센터 |  | 2008.07 |  | 넥스지 | VForce 1200 | NTV12009801252 | 서경NCS | 콤텍시스템 | O | 박철우 이사 010-6316-3128 | 송원일 차장 010-3440-1346 | VOS | VOS | vos1200-3.0.11-STK26.bin | Intel IXP425 | 128MB | 20MB |  | 6 | 2014-12-31 | O
634 | 2 | VPN | 2 | 에이플러스에셋_수원지사 VPN | 에이플러스에셋_수원지사 VPN | LI-H560-201510-0632 | 운영 |  |  | 네트워크 | 에이플러스에셋_수원지사 VPN | X | X | 하(4등급) | X | X | 소형 |  | DB생명 | 조용섭 | 이상휘 | 에이플러스에셋_수원지사 |  | 2008.11 |  | 넥스지 | VForce 1200 | NTV12009804025 | 서경NCS | 콤텍시스템 | O | 박철우 이사 010-6316-3128 | 송원일 차장 010-3440-1346 | VOS | VOS | vos1200-3.0.11-STK26.bin | Intel IXP425 | 128MB | 20MB | 172.22.103.62/26 | 6 | 2014-12-31 | O
635 | 2 | VPN | 2 | 에이플러스에셋_순천지사 VPN | 에이플러스에셋_순천지사 VPN | LI-H560-201510-0633 | 운영 |  |  | 네트워크 | 에이플러스에셋_순천지사 VPN | X | X | 하(4등급) | X | X | 소형 |  | DB생명 | 조용섭 | 이상휘 | 에이플러스에셋_순천지사 |  | 2008.08 |  | 넥스지 | VForce 1200 | NTV12009802443 | 서경NCS | 콤텍시스템 | O | 박철우 이사 010-6316-3128 | 송원일 차장 010-3440-1346 | VOS | VOS | vos1200-3.0.11-STK26.bin | Intel IXP425 | 128MB | 20MB | 172.21.212.254/24 | 6 | 2014-12-31 | O
636 | 2 | VPN | 2 | 에이플러스에셋_스타지점 VPN | 에이플러스에셋_스타지점 VPN | LI-H560-201510-0634 | 운영 |  |  | 네트워크 | 에이플러스에셋_스타지점 VPN | X | X | 하(4등급) | X | X | 소형 |  | DB생명 | 조용섭 | 이상휘 | 에이플러스에셋_스타지점 |  | 2008.01 |  | 넥스지 | VForce 1200 | NTV12009800083 | 서경NCS | 콤텍시스템 | O | 박철우 이사 010-6316-3128 | 송원일 차장 010-3440-1346 | VOS | VOS | vos1200-3.0.11-STK26.bin | Intel IXP425 | 128MB | 20MB | 172.19.238.254/24 | 6 | 2014-12-31 | O
637 | 2 | VPN | 2 | 에이플러스에셋_신촌지사 VPN(회수장비) | 에이플러스에셋_신촌지사 VPN(회수장비) | LI-H560-201510-0635 | 유휴 |  |  | 네트워크 | 에이플러스에셋_신촌지사 VPN(회수장비) | X | X | 하(4등급) | X | X | 소형 |  | DB생명 | 조용섭 | 이상휘 | 죽전센터 |  | 2009.04 |  | 넥스지 | VForce 1200 | NTV12009803862 | 서경NCS | 콤텍시스템 | O | 박철우 이사 010-6316-3128 | 송원일 차장 010-3440-1346 | VOS | VOS | vos1200-3.0.11-STK26.bin | Intel IXP425 | 128MB | 20MB |  | 6 | 2014-12-31 | O
638 | 2 | VPN | 2 | 리치골드에셋_서울본부지사 VPN(회수장비) | 리치골드에셋_서울본부지사 VPN(회수장비) | LI-H560-201510-0636 | 폐기 |  |  | 네트워크 | 리치골드에셋_서울본부지사 VPN(회수장비) | X | X | 하(4등급) | X | X | 소형 |  | DB생명 | 조용섭 | 이상휘 | 죽전센터 |  | 2008.11 |  | 넥스지 | VForce 1200 | NTV12009804400 | 서경NCS | 콤텍시스템 | O | 박철우 이사 010-6316-3128 | 송원일 차장 010-3440-1346 | VOS | VOS | vos1200-3.0.11-STK26.bin | Intel IXP425 | 128MB | 20MB |  | 6 | 2014-12-31 | O
639 | 2 | VPN | 2 | 회수장비 | 회수장비 | LI-H560-201510-0065 | 폐기 | 2019년 05월 31일 | 노후화 |  | 회수장비 | [7 empty] | 동부생명 | 조용섭 | 이관우 | 죽전센터 |  | 2008.06 |  | 넥스지 | VForce 1200 | NTV12009800681 |  | 데이타링크 |  | 김대성 부장 010-2646-9686 | [8 empty] | 6 |  | O
640 | 2 | VPN | 2 | 에이플러스에셋_영남지사 VPN | 에이플러스에셋_영남지사 VPN | LI-H560-201510-0638 | 운영 |  |  | 네트워크 | 에이플러스에셋_영남지사 VPN | X | X | 하(4등급) | X | X | 소형 |  | DB생명 | 조용섭 | 이상휘 | 에이플러스에셋_영남지사 |  | 2008.05 |  | 넥스지 | VForce 1200 | NTV12009800776 | 서경NCS | 콤텍시스템 | O | 박철우 이사 010-6316-3128 | 송원일 차장 010-3440-1346 | VOS | VOS | vos1200-3.0.11-STK26.bin | Intel IXP425 | 128MB | 20MB | 172.21.126.254/24 | 6 | 2014-12-31 | O
641 | 2 | VPN | 2 | 에이플러스에셋_울산지사 VPN | 에이플러스에셋_울산지사 VPN | LI-H560-201510-0639 | 운영 |  |  | 네트워크 | 에이플러스에셋_울산지사 VPN | X | X | 하(4등급) | X | X | 소형 |  | DB생명 | 조용섭 | 이상휘 | 에이플러스에셋_울산지사 |  | 2008.04 |  | 넥스지 | VForce 1200 | NTV12009800345 | 서경NCS | 콤텍시스템 | O | 박철우 이사 010-6316-3128 | 송원일 차장 010-3440-1346 | VOS | VOS | vos1200-3.0.11-STK26.bin | Intel IXP425 | 128MB | 20MB | 172.21.90.254/24 | 6 | 2014-12-31 | O
642 | 2 | VPN | 2 | 에이플러스에셋_전주지사 VPN | 에이플러스에셋_전주지사 VPN | LI-H560-201510-0640 | 운영 |  |  | 네트워크 | 에이플러스에셋_전주지사 VPN | X | X | 하(4등급) | X | X | 소형 |  | DB생명 | 조용섭 | 이상휘 | 에이플러스에셋_전주지사 |  | 2007.10 |  | 넥스지 | VForce 1200 | NTV12009704679 | 서경NCS | 콤텍시스템 | O | 박철우 이사 010-6316-3128 | 송원일 차장 010-3440-1346 | VOS | VOS | vos1200-3.0.11-STK26.bin | Intel IXP425 | 128MB | 20MB | 172.22.77.254/26 | 6 | 2014-12-31 | O
643 | 2 | VPN | 2 | 에이플러스에셋_제주지사 VPN | 에이플러스에셋_제주지사 VPN | LI-H560-201510-0641 | 운영 |  |  | 네트워크 | 에이플러스에셋_제주지사 VPN | X | X | 하(4등급) | X | X | 소형 |  | DB생명 | 조용섭 | 이상휘 | 에이플러스에셋_제주지사 |  | 2008.09 |  | 넥스지 | VForce 1200 | NTV12009802814 | 서경NCS | 콤텍시스템 | O | 박철우 이사 010-6316-3128 | 송원일 차장 010-3440-1346 | VOS | VOS | vos1200-3.0.11-STK26.bin | Intel IXP425 | 128MB | 20MB | 172.21.46.254/24 | 6 | 2014-12-31 | O
644 | 2 | VPN | 2 | 회수장비 | 회수장비 | LI-H560-201510-0067 | 폐기 | 2019년 05월 31일 | 노후화 |  | 회수장비 | [7 empty] | 동부생명 | 조용섭 | 이관우 | 죽전센터 |  | 2008.10 |  | 넥스지 | VForce 1200 | NTV12009704910 |  | 데이타링크 |  | 김대성 부장 010-2646-9686 | [8 empty] | 6 |  | O
645 | 2 | VPN | 2 | 에이플러스에셋_창원지사 VPN | 에이플러스에셋_창원지사 VPN | LI-H560-201510-0643 | 운영 |  |  | 네트워크 | 에이플러스에셋_창원지사 VPN | X | X | 하(4등급) | X | X | 소형 |  | DB생명 | 조용섭 | 이상휘 | 에이플러스에셋_창원지사 |  | 2009.01 |  | 넥스지 | VForce 1200 | NTV12009804517 | 서경NCS | 콤텍시스템 | O | 박철우 이사 010-6316-3128 | 송원일 차장 010-3440-1346 | VOS | VOS | vos1200-3.0.11-STK26.bin | Intel IXP425 | 128MB | 20MB | 172.22.56.190/26 | 6 | 2014-12-31 | O
646 | 2 | VPN | 2 | 에이플러스에셋_챔피언지사 VPN | 에이플러스에셋_챔피언지사 VPN | LI-H560-201510-0644 | 운영 |  |  | 네트워크 | 에이플러스에셋_챔피언지사 VPN | X | X | 하(4등급) | X | X | 소형 |  | DB생명 | 조용섭 | 이상휘 | 에이플러스에셋_챔피언지사 |  | 2008.02 |  | 넥스지 | VForce 1200 | NTV12009800095 | 서경NCS | 콤텍시스템 | O | 박철우 이사 010-6316-3128 | 송원일 차장 010-3440-1346 | VOS | VOS | vos1200-3.0.11-STK26.bin | Intel IXP425 | 128MB | 20MB | 172.19.40.254/24 | 6 | 2014-12-31 | O
647 | 2 | VPN | 2 | 에이플러스에셋_천안지사 VPN | 에이플러스에셋_천안지사 VPN | LI-H560-201510-0645 | 운영 |  |  | 네트워크 | 에이플러스에셋_천안지사 VPN | X | X | 하(4등급) | X | X | 소형 |  | DB생명 | 조용섭 | 이상휘 | 에이플러스에셋_천안지사 |  | 2007.09 |  | 넥스지 | VForce 1200 | NTV12009701386 | 서경NCS | 콤텍시스템 | O | 박철우 이사 010-6316-3128 | 송원일 차장 010-3440-1346 | VOS | VOS | vos1200-3.0.11-STK26.bin | Intel IXP425 | 128MB | 20MB | 172.22.169.126/26 | 6 | 2014-12-31 | O
648 | 2 | VPN | 2 | 회수장비 | 회수장비 | LI-H560-201510-0068 | 폐기 | 2019년 05월 31일 | 노후화 |  | 회수장비 | [7 empty] | 동부생명 | 조용섭 | 이관우 | 죽전센터 |  | 2009.04 |  | 넥스지 | VForce 1200 | NTV12009703844 |  | 데이타링크 |  | 김대성 부장 010-2646-9686 | [8 empty] | 6 |  | O
649 | 2 | VPN | 2 | 회수장비 | 회수장비 | LI-H560-201510-0070 | 폐기 | 2019년 05월 31일 | 노후화 |  | 회수장비 | [7 empty] | 동부생명 | 조용섭 | 이관우 | 죽전센터 |  | 2008.03 |  | 넥스지 | VForce 1200 | NTV12009800384 |  | 데이타링크 |  | 김대성 부장 010-2646-9686 | [8 empty] | 6 |  | O
650 | 2 | VPN | 2 | 회수장비 | 회수장비 | LI-H560-201510-0071 | 폐기 | 2019년 05월 31일 | 노후화 |  | 회수장비 | [7 empty] | 동부생명 | 조용섭 | 이관우 | 죽전센터 |  | 2008.10 |  | 넥스지 | VForce 1200 | NTV12009803981 |  | 데이타링크 |  | 김대성 부장 010-2646-9686 | [8 empty] | 6 |  | O
651 | 2 | VPN | 2 | 회수장비 | 회수장비 | LI-H560-201510-0075 | 폐기 | 2019년 05월 31일 | 노후화 |  | 회수장비 | [7 empty] | 동부생명 | 조용섭 | 이관우 | 죽전센터 |  | 2007.11 |  | 넥스지 | VForce 1200 | NTV12009704845 |  | 데이타링크 |  | 김대성 부장 010-2646-9686 | [8 empty] | 6 |  | O
652 | 2 | VPN | 2 | 트루_본사 VPN | 트루_본사 VPN | LI-H560-201510-0650 | 운영 |  |  | 네트워크 | 트루_본사 VPN | X | X | 하(4등급) | X | X | 소형 |  | DB생명 | 조용섭 | 이상휘 | 트루_본사 |  | 2008.11 |  | 넥스지 | VForce 1200 | NTV12009803974 | 서경NCS | 콤텍시스템 | O | 박철우 이사 010-6316-3128 | 송원일 차장 010-3440-1346 | VOS | VOS | vos1200-3.0.11-STK26.bin | Intel IXP425 | 128MB | 20MB | 172.21.67.254/24 | 6 | 2014-12-31 | O
653 | 2 | VPN | 2 | 회수장비 | 회수장비 | LI-H560-201510-0076 | 폐기 | 2019년 05월 31일 | 노후화 |  | 회수장비 | [7 empty] | 동부생명 | 조용섭 | 이관우 | 죽전센터 |  | 2008.06 |  | 넥스지 | VForce 1200 | NTV12009800909 |  | 데이타링크 |  | 김대성 부장 010-2646-9686 | [8 empty] | 6 |  | O
654 | 2 | VPN | 2 | 회수장비 | 회수장비 | LI-H560-201510-0080 | 폐기 | 2019년 05월 31일 | 노후화 |  | 회수장비 | [7 empty] | 동부생명 | 조용섭 | 이관우 | 죽전센터 |  | 2008.05 |  | 넥스지 | VForce 1200 | NTV12009804780 |  | 데이타링크 |  | 김대성 부장 010-2646-9686 | [8 empty] | 6 |  | O
655 | 2 | VPN | 2 | 지에이코리아_엔젤지사 VPN | 지에이코리아_엔젤지사 VPN | LI-H560-201510-0653 | 운영 |  |  | 네트워크 | 지에이코리아_엔젤지사 VPN | X | X | 하(4등급) | X | X | 소형 |  | DB생명 | 조용섭 | 이상휘 | 지에이코리아_엔젤지사 |  | 2008.11 |  | 넥스지 | VForce 1200 | NTV12009803971 | 서경NCS | 콤텍시스템 | O | 박철우 이사 010-6316-3128 | 송원일 차장 010-3440-1346 | VOS | VOS | vos1200-3.0.11-STK26.bin | Intel IXP425 | 128MB | 20MB | 172.22.12.62/26 | 6 | 2014-12-31 | O
656 | 2 | VPN | 2 | 회수장비 | 회수장비 | LI-H560-201510-0083 | 폐기 | 2019년 05월 31일 | 노후화 |  | 회수장비 |  |  | 중(3등급) | NMS | X |  |  | 동부생명 | 조용섭 | 이관우 | 죽전센터 |  | 2008.01 |  | 넥스지 | VForce 1200 | NTV12009704956 |  | 데이타링크 |  | 김대성 부장 010-2646-9686 | [7 empty] | 172.19.56.254/24 | 6 |  | O
657 | 2 | VPN | 2 | 회수장비 | 회수장비 | LI-H560-201510-0087 | 폐기 | 2019년 05월 31일 | 노후화 |  | 회수장비 | [7 empty] | 동부생명 | 조용섭 | 이관우 | 죽전센터 |  | 2009.02 |  | 넥스지 | VForce 1200 | NTV12009804879 |  | 데이타링크 |  | 김대성 부장 010-2646-9686 | [8 empty] | 6 |  | O
658 | 2 | NAC | 2 | 역삼지점(&구룡&양재) NAC(회수장비) | 역삼지점(&구룡&양재) NAC(회수장비) | LI-NETW-201510-0656 | 폐기 | 2021년 7월 20일 | 노후화 | 네트워크 접근 제어 | 역삼지점(&구룡&양재) NAC(회수장비) | X | X | 하(4등급) | X | X | 소형 |  | 동부생명 | 조용섭 | 이상휘 | 죽전센터 |  | 2012.11 |  | 넷맨 | PEA 70 | 1107000172 | 서경NCS | 서경NCS | O | 최광용 부장 010-6346-8539 | 이대정 대리 010-5124-2705 | SNA | SNA | SNA_v5.5.0.38-dongbu_life-p2 | Intel(R) Celeron(R) CPU J1900 @ 1.99GHz | 2GB | 500GB | 172.28.37.245 | 6 | 2017-11-30 | O
659 | 2 | UTM | 2 | 서울사업단 UTM A | 서울사업단 UTM A | LI-H560-201510-0657 | 운영 |  |  | 네트워크 | 서울사업단 UTM A | X | X | 하(4등급) | Zenius | O | 소형 |  | DB생명 | 조용섭 | 이상휘 | 서울사업단 |  | 2015.01 |  | 넥스지 | Vforce 500 | NZT05121430617 | 서경NCS | 콤텍시스템 | O | 박철우 이사 010-6316-3128 | 송원일 차장 010-3440-1346 | VOS | VOS | vos-4.6-octeon-150126.bin | Cavium Octeon II CPU (2 cores) at 1000MHz | 4096M | 4GB | 172.28.37.252, 172.19.85.252 | 6 | 2024-12-31 | O
660 | 2 | UTM | 2 | 서울사업단 UTM B | 서울사업단 UTM B | LI-H560-201510-0658 | 운영 |  |  | 네트워크 | 서울사업단 UTM B | X | X | 하(4등급) | Zenius | O | 소형 |  | DB생명 | 조용섭 | 이상휘 | 서울사업단 |  | 2015.01 |  | 넥스지 | Vforce 500 | NZT05121430605 | 서경NCS | 콤텍시스템 | O | 박철우 이사 010-6316-3128 | 송원일 차장 010-3440-1346 | VOS | VOS | vos-4.6-octeon-150126.bin | Cavium Octeon II CPU (2 cores) at 1000MHz | 4096M | 4GB | 172.28.37.253, 172.19.85.253 | 6 | 2024-12-31 | O
661 | 2 | AP | 2 | 금융센터 24층 회계TF 외부망 AP_231 | 금융센터 24층 회계TF 외부망 AP_231 | LI-H470-201510-0659 | 운영 |  |  | 무선랜 인증 | 금융센터 24층 회계TF 외부망 AP_231 | X | X | 하(4등급) | X | X | 소형 |  | DB생명 | 조용섭 | 이상휘 | 금융센터 24층 |  | 2015.10 |  | Cisco | AIR-CAP1702I-K-K9 | FGL2312A924 | 서경NCS | 콤텍시스템 | O | 박철우 이사 010-6316-3128 | 이준선 선임 010-7250-6427 | IOS | IOS | ap3g2-k9w7-mx.153-3.JD | PowerPC CPU at 800Mhz | 512MB | 64MB | 172.28.128.231 | 6 | 2024-04-30 | O
662 | 2 | AP | 2 | 강남사업단 AP_1 | 강남사업단 AP_1 | LI-H470-201510-0660 | 운영 |  |  | 무선랜 인증 | 강남사업단 AP_1 | X | X | 하(4등급) | X | X | 소형 |  | DB생명 | 조용섭 | 이상휘 | 강남사업단 |  | 2015.10 |  | Cisco | AIR-CAP1702I-K-K9 | FGL1922X4GB | 서경NCS | 콤텍시스템 | O | 박철우 이사 010-6316-3128 | 이준선 선임 010-7250-6427 | IOS | IOS | ap3g2-k9w7-mx.153-3.JD | PowerPC CPU at 800Mhz | 512MB | 64MB | 172.18.133.231 | 6 | 2024-04-30 | O
663 | 2 | AP | 2 | 송파지점 AP_1 | 송파지점 AP_1 | LI-H470-201510-0661 | 운영 |  |  | 무선랜 인증 | 송파지점 AP_1 | X | X | 하(4등급) | X | X | 소형 |  | DB생명 | 조용섭 | 이상휘 | 송파지점 |  | 2015.10 |  | Cisco | AIR-CAP1702I-K-K9 | FGL1922X4G8 | 서경NCS | 콤텍시스템 | O | 박철우 이사 010-6316-3128 | 이준선 선임 010-7250-6427 | IOS | IOS | ap3g2-k9w7-mx.153-3.JAB | PowerPC CPU at 800Mhz | 512MB | 64MB | 172.21.217.231 | 6 | 2024-04-30 | O
664 | 2 | AP | 2 | 송파지점 AP_2 | 송파지점 AP_2 | LI-H470-201510-0662 | 운영 |  |  | 무선랜 인증 | 송파지점 AP_2 | X | X | 하(4등급) | X | X | 소형 |  | DB생명 | 조용섭 | 이상휘 | 송파지점 |  | 2015.10 |  | Cisco | AIR-CAP1702I-K-K9 | FGL1922X4GC | 서경NCS | 콤텍시스템 | O | 박철우 이사 010-6316-3128 | 이준선 선임 010-7250-6427 | IOS | IOS | ap3g2-k9w7-mx.153-3.JAB | PowerPC CPU at 800Mhz | 512MB | 64MB | 172.21.217.232 | 6 | 2024-04-30 | O
665 | 2 | AP | 2 | 남영 콜센터 QA실 AP | 남영 콜센터 QA실 AP | LI-H470-201510-0663 | 운영 |  |  | 무선랜 인증 | 남영 콜센터 QA실 AP | X | X | 하(4등급) | X | X | 소형 |  | DB생명 | 조용섭 | 이상휘 | 남영 콜센터 |  | 2015.10 |  | Cisco | AIR-CAP1702I-K-K9 | FGL1922X4F5 | 서경NCS | 콤텍시스템 | O | 박철우 이사 010-6316-3128 | 이준선 선임 010-7250-6427 | IOS | IOS | ap3g2-k9w7-mx.153-3.JAB | PowerPC CPU at 800Mhz | 512MB | 64MB | 172.18.96.231 | 6 | 2024-04-30 | O
666 | 2 | AP | 2 | 회수장비 | 회수장비 | LI-H470-201510-0664 | 폐기 | 2019년 05월 31일 | 노후화 |  | 회수장비 | [7 empty] | 동부생명 | 조용섭 | 이관우 | 죽전센터 |  | 2008.08 |  | Cisco | AIR-AP1131AG-K-K9 | FOC12234AAU |  | 데이타링크 |  | 김대성 부장 010-2646-9686 | [8 empty] | 6 |  | O
667 | 2 | L2 SW | 2 | 서울사업단 L2_1 | 서울사업단 L2_1 | LI-H420-201510-0665 | 운영 |  |  | 네트워크 | 서울사업단 L2_1 | X | X | 하(4등급) | Zenius | X | 소형 |  | DB생명 | 조용섭 | 이상휘 | 서울사업단 |  | 2015.03 |  | Cisco | WS-C2960+24TC-L | FCW1901B4BB | 서경NCS | 콤텍시스템 | O | 박철우 이사 010-6316-3128 | 이준선 선임 010-7250-6427 | IOS | IOS | c2960-lanbasek9-mz.150-2.SE6 | PowerPC405 | 64MB | 32MB | 172.28.37.12, 172.19.85.12 | 6 | 2019-10-31 | O
668 | 2 | L2 SW | 2 | 서울사업단 L2_2 | 서울사업단 L2_2 | LI-H420-201510-0666 | 운영 |  |  | 네트워크 | 서울사업단 L2_2 | X | X | 하(4등급) | Zenius | X | 소형 |  | DB생명 | 조용섭 | 이상휘 | 서울사업단 |  | 2015.01 |  | Cisco | WS-C2960+24TC-L | FCW1852B4DP | 서경NCS | 콤텍시스템 | O | 박철우 이사 010-6316-3128 | 이준선 선임 010-7250-6427 | IOS | IOS | c2960-lanbasek9-mz.150-2.SE6 | PowerPC405 | 64MB | 32MB | 172.28.37.13, 172.19.85.13 | 6 | 2019-10-31 | O
669 | 2 | L2 SW | 2 | 역삼지점(&구룡&양재) L2_3(회수장비) | 역삼지점(&구룡&양재) L2_3(회수장비) | LI-H420-201510-0667 | 폐기 | 2021년 7월 20일 | 노후화 | 네트워크 | 역삼지점(&구룡&양재) L2_3(회수장비) | X | X | 중(3등급) | X | X | 소형 |  | 동부생명 | 조용섭 | 이상휘 | 죽전센터 |  | 2007.04 |  | Cisco | WS-C2950-24 | FOC1208X0DE | 서경NCS | 서경NCS | O | 최광용 부장 010-6346-8539 | 이재호 차장 010-9493-1091 | IOS | IOS | c2950-i6q4l2-mz.121-22.EA8a.bin | RC32300 | 16MB | 8MB | 172.19.85.14 | 6 | 2013-10-20 | O
670 | 2 | VPN | 2 | 영진에셋_1본점지사 VPN(회수장비) | 영진에셋_1본점지사 VPN(회수장비) | LI-H560-201510-0668 | 유휴 |  |  | 네트워크 | 영진에셋_1본점지사 VPN(회수장비) | X | X | 하(4등급) | X | X | 소형 |  | DB생명 | 조용섭 | 이상휘 | 죽전센터 |  | 2008.02 |  | 넥스지 | VForce 1200 | NTV12009800064 | 서경NCS | 콤텍시스템 | O | 박철우 이사 010-6316-3128 | 송원일 차장 010-3440-1346 | VOS | VOS | vos1200-3.0.11-STK26.bin | Intel IXP425 | 128MB | 20MB | 172.19.8.254/24 | 6 | 2014-12-31 | O
671 | 2 | VPN | 2 | 영진에셋_김해지사 VPN(회수장비) | 영진에셋_김해지사 VPN(회수장비) | LI-H560-201510-0669 | 폐기 |  |  | 네트워크 | 영진에셋_김해지사 VPN(회수장비) | X | X | 하(4등급) | X | X | 소형 |  | DB생명 | 조용섭 | 이상휘 | 죽전센터 |  | 2007.08 |  | 넥스지 | VForce 1200 | NTV12009804453 | 서경NCS | 콤텍시스템 | O | 박철우 이사 010-6316-3128 | 송원일 차장 010-3440-1346 | VOS | VOS | vos1200-3.0.11-STK26.bin | Intel IXP425 | 128MB | 20MB | 172.19.194.254/24 | 6 | 2014-12-31 | O
672 | 2 | VPN | 2 | 영진에셋_남울산지사 VPN | 영진에셋_남울산지사 VPN | LI-H560-201510-0670 | 운영 |  |  | 네트워크 | 영진에셋_남울산지사 VPN | X | X | 하(4등급) | X | X | 소형 |  | DB생명 | 조용섭 | 이상휘 | 영진에셋_남울산지사 |  | 2007.08 |  | 넥스지 | VForce 1200 | NTV12009700144 | 서경NCS | 콤텍시스템 | O | 박철우 이사 010-6316-3128 | 송원일 차장 010-3440-1346 | VOS | VOS | vos1200-3.0.11-STK26.bin | Intel IXP425 | 128MB | 20MB | 172.22.155.254/26 | 6 | 2014-12-31 | O
673 | 2 | VPN | 2 | 영진에셋_다원지사(&베스트지사) VPN | 영진에셋_다원지사(&베스트지사) VPN | LI-H560-201510-0671 | 운영 |  |  | 네트워크 | 영진에셋_다원지사(&베스트지사) VPN | X | X | 하(4등급) | X | X | 소형 |  | DB생명 | 조용섭 | 이상휘 | 영진에셋_다원지사(&베스트지사) |  | 2008.04 |  | 넥스지 | VForce 1200 | NTV12009800931 | 서경NCS | 콤텍시스템 | O | 박철우 이사 010-6316-3128 | 송원일 차장 010-3440-1346 | VOS | VOS | vos1200-3.0.11-STK26.bin | Intel IXP425 | 128MB | 20MB | 172.22.98.62/26 | 6 | 2014-12-31 | O
674 | 2 | VPN | 2 | 영진에셋_대구지사 VPN | 영진에셋_대구지사 VPN | LI-H560-201510-0672 | 운영 |  |  | 네트워크 | 영진에셋_대구지사 VPN | X | X | 하(4등급) | X | X | 소형 |  | DB생명 | 조용섭 | 이상휘 | 영진에셋_대구지사 |  | 2008.04 |  | 넥스지 | VForce 1200 | NTV12009800342 | 서경NCS | 콤텍시스템 | O | 박철우 이사 010-6316-3128 | 송원일 차장 010-3440-1346 | VOS | VOS | vos1200-3.0.11-STK26.bin | Intel IXP425 | 128MB | 20MB | 172.22.180.62/26 | 6 | 2014-12-31 | O
675 | 2 | VPN | 2 | 영진에셋_대연지사 VPN(회수장비) | 영진에셋_대연지사 VPN(회수장비) | LI-H560-201510-0673 | 폐기 | 2021년 7월 20일 | 노후화 | 네트워크 | 영진에셋_대연지사 VPN(회수장비) | X | X | 중(3등급) | NMS | X | 소형 |  | 동부생명 | 조용섭 | 이상휘 | 죽전센터 |  | 2008.03 |  | 넥스지 | VForce 1200 | NTV12009800479 | 서경NCS | 서경NCS | O | 최광용 부장 010-6346-8539 | 가희선 과장 010-7173-8820 | VOS | VOS | vos1200-3.0.11-STK26.bin | Intel IXP425 | 128MB | 20MB | 172.19.5.254/24 | 6 | 2014-12-31 | O
676 | 2 | VPN | 2 | 영진에셋_명진지사 VPN | 영진에셋_명진지사 VPN | LI-H560-201510-0674 | 운영 |  |  | 네트워크 | 영진에셋_명진지사 VPN | X | X | 하(4등급) | X | X | 소형 |  | DB생명 | 조용섭 | 이상휘 | 영진에셋_명진지사 |  | 2009.02 |  | 넥스지 | VForce 1200 | NTV12009804790 | 서경NCS | 콤텍시스템 | O | 박철우 이사 010-6316-3128 | 송원일 차장 010-3440-1346 | VOS | VOS | vos1200-3.0.11-STK26.bin | Intel IXP425 | 128MB | 20MB | 172.22.8.62/26 | 6 | 2014-12-31 | O
677 | 2 | VPN | 2 | 영진에셋_명품지사 VPN(회수장비) | 영진에셋_명품지사 VPN(회수장비) | LI-H560-201510-0675 | 폐기 | 2021년 7월 20일 | 노후화 | 네트워크 | 영진에셋_명품지사 VPN(회수장비) | X | X | 중(3등급) | NMS | X | 소형 |  | 동부생명 | 조용섭 | 이상휘 | 죽전센터 |  | 2008.04 |  | 넥스지 | VForce 1200 | NTV12009800251 | 서경NCS | 서경NCS | O | 최광용 부장 010-6346-8539 | 가희선 과장 010-7173-8820 | VOS | VOS | vos1200-3.0.11-STK26.bin | Intel IXP425 | 128MB | 20MB | 172.22.1.254/26 | 6 | 2014-12-31 | O
678 | 2 | VPN | 2 | 회수장비 | 회수장비 | LI-H560-201510-0088 | 폐기 | 2019년 05월 31일 | 노후화 |  | 회수장비 | [7 empty] | 동부생명 | 조용섭 | 이관우 | 죽전센터 |  | 2009.04 |  | 넥스지 | VForce 1200 | NTV12009803378 |  | 데이타링크 |  | 김대성 부장 010-2646-9686 | [8 empty] | 6 |  | O
679 | 2 | VPN | 2 | 회수장비 | 회수장비 | LI-H560-201510-0096 | 폐기 | 2019년 05월 31일 | 노후화 |  | 회수장비 |  |  | 중(3등급) | NMS | X |  |  | 동부생명 | 조용섭 | 이관우 | 죽전센터 |  | 2009.03 |  | 넥스지 | VForce 1200 | NTV12009803830 |  | 데이타링크 |  | 김대성 부장 010-2646-9686 | [7 empty] | 172.18.209.254/24 | 6 |  | O
680 | 2 | VPN | 2 | 영진에셋_하나지사 VPN | 영진에셋_하나지사 VPN | LI-H560-201510-0678 | 운영 |  |  | 네트워크 | 영진에셋_하나지사 VPN | X | X | 하(4등급) | X | X | 소형 |  | DB생명 | 조용섭 | 이상휘 | 영진에셋_하나지사 |  | 2008.10 |  | 넥스지 | VForce 1200 | NTV12009803470 | 서경NCS | 콤텍시스템 | O | 박철우 이사 010-6316-3128 | 송원일 차장 010-3440-1346 | VOS | VOS | vos1200-3.0.11-STK26.bin | Intel IXP425 | 128MB | 20MB | 172.22.114.190/26 | 6 | 2014-12-31 | O
681 | 2 | VPN | 2 | 영진웰_3본점 VPN(회수장비) | 영진웰_3본점 VPN(회수장비) | LI-H560-201510-0679 | 폐기 |  |  | 네트워크 | 영진웰_3본점 VPN(회수장비) | X | X | 하(4등급) | X | X | 소형 |  | DB생명 | 조용섭 | 이상휘 | 죽전센터 |  | 2008.06 |  | 넥스지 | VForce 1200 | NTV12009800621 | 서경NCS | 콤텍시스템 | O | 박철우 이사 010-6316-3128 | 송원일 차장 010-3440-1346 | VOS | VOS | vos1200-3.0.11-STK26.bin | Intel IXP425 | 128MB | 20MB | 172.21.111.254/24 | 6 | 2014-12-31 | O
682 | 2 | VPN | 2 | 영진웰_구포지사 VPN | 영진웰_구포지사 VPN | LI-H560-201510-0680 | 운영 |  |  | 네트워크 | 영진웰_구포지사 VPN | X | X | 하(4등급) | X | X | 소형 |  | DB생명 | 조용섭 | 이상휘 | 영진웰_구포지사 |  | 2008.12 |  | 넥스지 | VForce 1200 | NTV12009804526 | 서경NCS | 콤텍시스템 | O | 박철우 이사 010-6316-3128 | 송원일 차장 010-3440-1346 | VOS | VOS | vos1200-3.0.11-STK26.bin | Intel IXP425 | 128MB | 20MB | 172.22.111.254/26 | 6 | 2014-12-31 | O
683 | 2 | VPN | 2 | 회수장비 | 회수장비 | LI-H560-201510-0109 | 폐기 | 2019년 05월 31일 | 노후화 |  | 회수장비 | [7 empty] | 동부생명 | 조용섭 | 이관우 | 죽전센터 |  | 2008.10 |  | 넥스지 | VForce 1200 | NTV12009803665 |  | 데이타링크 |  | 김대성 부장 010-2646-9686 | [8 empty] | 6 |  | O
684 | 2 | VPN | 2 | 회수장비 VPN_5 | 회수장비 VPN_5 | LI-H560-201510-0682 | 폐기 | 2021년 7월 20일 | 노후화 | 네트워크 | 회수장비 VPN_5 | X | X | 중(3등급) | NMS | X | 소형 |  | 동부생명 | 조용섭 | 이상휘 | 죽전센터 |  | 2009.02 |  | 넥스지 | VForce 1200 | NTV12009804787 | 서경NCS | 서경NCS | O | 최광용 부장 010-6346-8539 | 가희선 과장 010-7173-8820 | VOS | VOS | vos1200-3.0.11-STK26.bin | Intel IXP425 | 128MB | 20MB | 172.19.7.254/24 | 6 | 2014-12-31 | O
685 | 2 | VPN | 2 | 영진웰_부산지사 VPN | 영진웰_부산지사 VPN | LI-H560-201510-0683 | 운영 |  |  | 네트워크 | 영진웰_부산지사 VPN | X | X | 하(4등급) | X | X | 소형 |  | DB생명 | 조용섭 | 이상휘 | 영진웰_부산지사 |  | 2008.03 |  | 넥스지 | VForce 1200 | NTV12009800477 | 서경NCS | 콤텍시스템 | O | 박철우 이사 010-6316-3128 | 송원일 차장 010-3440-1346 | VOS | VOS | vos1200-3.0.11-STK26.bin | Intel IXP425 | 128MB | 20MB | 172.19.6.254/24 | 6 | 2014-12-31 | O
686 | 2 | VPN | 2 | 영진에셋_새아침지사 VPN(회수장비) | 영진에셋_새아침지사 VPN(회수장비) | LI-H560-201510-0684 | 폐기 |  |  | 네트워크 | 영진에셋_새아침지사 VPN(회수장비) | X | X | 하(4등급) | X | X | 소형 |  | DB생명 | 조용섭 | 이상휘 | 죽전센터 |  | 2007.07 |  | 넥스지 | VForce 1200 | NTV12009703273 | 서경NCS | 콤텍시스템 | O | 박철우 이사 010-6316-3128 | 송원일 차장 010-3440-1346 | VOS | VOS | vos1200-3.0.11-STK26.bin | Intel IXP425 | 128MB | 20MB | 172.22.98.190/26 | 6 | 2014-12-31 | O
687 | 2 | VPN | 2 | 부산은행_방카슈랑스 VPN | 부산은행_방카슈랑스 VPN | LI-H560-201510-0685 | 운영 |  |  | 네트워크 | 부산은행_방카슈랑스 VPN | X | X | 하(4등급) | X | X | 소형 |  | DB생명 | 조용섭 | 이상휘 | 부산은행_방카슈랑스 |  | 2008.05 |  | 넥스지 | VForce 1200 | NTV12009800733 | 서경NCS | 콤텍시스템 | O | 박철우 이사 010-6316-3128 | 송원일 차장 010-3440-1346 | VOS | VOS | vos1200-3.0.11-STK26.bin | Intel IXP425 | 128MB | 20MB | 172.20.1.123/24 | 6 | 2014-12-31 | O
688 | 2 | VPN | 2 | 회수장비 | 회수장비 | LI-H560-201510-0110 | 폐기 | 2019년 05월 31일 | 노후화 |  | 회수장비 | [7 empty] | 동부생명 | 조용섭 | 이관우 | 죽전센터 |  | 2007.04 |  | 넥스지 | VForce 1200 | NTV12009700358 |  | 데이타링크 |  | 김대성 부장 010-2646-9686 | [8 empty] | 6 |  | O
689 | 2 | VPN | 2 | 영진웰_아스타지점 VPN(회수장비) | 영진웰_아스타지점 VPN(회수장비) | LI-H560-201510-0687 | 유휴 |  |  | 네트워크 | 영진웰_아스타지점 VPN(회수장비) | X | X | 하(4등급) | X | X | 소형 |  | DB생명 | 조용섭 | 이상휘 | 죽전센터 |  | 2008.07 |  | 넥스지 | VForce 1200 | NTV12009802285 | 서경NCS | 콤텍시스템 | O | 박철우 이사 010-6316-3128 | 송원일 차장 010-3440-1346 | VOS | VOS | vos1200-3.0.11-STK26.bin | Intel IXP425 | 128MB | 20MB | 172.22.129.62/26 | 6 | 2014-12-31 | O
690 | 2 | VPN | 2 | 회수장비 | 회수장비 | LI-H560-201510-0111 | 폐기 | 2019년 05월 31일 | 노후화 |  | 회수장비 | [7 empty] | 동부생명 | 조용섭 | 이관우 | 죽전센터 |  | 2009.04 |  | 넥스지 | VForce 1200 | NTV12009803529 |  | 데이타링크 |  | 김대성 부장 010-2646-9686 | [8 empty] | 6 |  | O
691 | 2 | VPN | 2 | 영진웰_에이스지사 VPN | 영진웰_에이스지사 VPN | LI-H560-201510-0689 | 운영 |  |  | 네트워크 | 영진웰_에이스지사 VPN | X | X | 하(4등급) | X | X | 소형 |  | DB생명 | 조용섭 | 이상휘 | 영진웰_에이스지사 |  | 2009.05 |  | 넥스지 | VForce 1200 | NTV12009803615 | 서경NCS | 콤텍시스템 | O | 박철우 이사 010-6316-3128 | 송원일 차장 010-3440-1346 | VOS | VOS | vos1200-3.0.11-STK26.bin | Intel IXP425 | 128MB | 20MB | 172.22.95.126/26 | 6 | 2014-12-31 | O
692 | 2 | VPN | 2 | 폐기장비 | 폐기장비 | LI-H560-201510-0690 | 폐기 | 2017년 3월 10일 | 노후화 |  | 폐기장비 | [7 empty] | 동부생명 | 조용섭 | 이관우 | 죽전센터 |  | 2008.04 |  | 넥스지 | VForce 1200 | NTV12009800424 |  | 데이타링크 |  | 김대성 부장 010-2646-9686 | [8 empty] | 6 |  | O
693 | 2 | VPN | 2 | 영진웰_울산지점 VPN | 영진웰_울산지점 VPN | LI-H560-201510-0691 | 운영 |  |  | 네트워크 | 영진웰_울산지점 VPN | X | X | 하(4등급) | X | X | 소형 |  | DB생명 | 조용섭 | 이상휘 | 영진웰_울산지점 |  | 2009.01 |  | 넥스지 | VForce 1200 | NTV12009804944 | 서경NCS | 콤텍시스템 | O | 박철우 이사 010-6316-3128 | 송원일 차장 010-3440-1346 | VOS | VOS | vos1200-3.0.11-STK26.bin | Intel IXP425 | 128MB | 20MB | 172.21.122.254/24 | 6 | 2014-12-31 | O
694 | 2 | VPN | 2 | 회수장비 VPN_6 | 회수장비 VPN_6 | LI-H560-201510-0692 | 폐기 | 2021년 7월 20일 | 노후화 | 네트워크 | 회수장비 VPN_6 | X | X | 중(3등급) | X | X | 소형 |  | 동부생명 | 조용섭 | 이상휘 | 죽전센터 |  | 2008.10 |  | 넥스지 | VForce 1200 | NTV12009803768 | 서경NCS | 서경NCS | O | 최광용 부장 010-6346-8539 | 가희선 과장 010-7173-8820 | VOS | VOS | vos1200-3.0.11-STK26.bin | Intel IXP425 | 128MB | 20MB | 172.22.9.254/26 | 6 | 2014-12-31 | O
695 | 2 | VPN | 2 | 회수장비 | 회수장비 | LI-H560-201510-0113 | 폐기 | 2019년 05월 31일 | 노후화 |  | 회수장비 | [7 empty] | 동부생명 | 조용섭 | 이관우 | 죽전센터 |  | 2008.03 |  | 넥스지 | VForce 1200 | NTV12009800727 |  | 데이타링크 |  | 김대성 부장 010-2646-9686 | [8 empty] | 6 |  | O
696 | 2 | VPN | 2 | 영진웰_푸른지사 VPN(회수장비) | 영진웰_푸른지사 VPN(회수장비) | LI-H560-201510-0694 | 폐기 |  |  | 네트워크 | 영진웰_푸른지사 VPN(회수장비) | X | X | 하(4등급) | X | X | 소형 |  | DB생명 | 조용섭 | 이상휘 | 죽전센터 |  | 2008.10 |  | 넥스지 | VForce 1200 | NTV12009803766 | 서경NCS | 콤텍시스템 | O | 박철우 이사 010-6316-3128 | 송원일 차장 010-3440-1346 | VOS | VOS | vos1200-3.0.11-STK26.bin | Intel IXP425 | 128MB | 20MB | 172.22.126.62/26 | 6 | 2014-12-31 | O
697 | 2 | NAC | 2 | 청파지점(&서울지점) NAC(회수장비) | 청파지점(&서울지점) NAC(회수장비) | LI-NETW-201510-0695 | 폐기 |  |  | 네트워크 접근 제어 | 청파지점(&서울지점) NAC(회수장비) | X | X | 하(4등급) | Zenius | X | 소형 |  | DB생명 | 조용섭 | 이상휘 | 죽전센터 |  | 2012.11 |  | 넷맨 | PEA 70 | 1107000783 | 서경NCS | 콤텍시스템 | O | 박철우 이사 010-6316-3128 | 이재문 주임 010-8379-2051 | SNA | SNA | SNA_v5.5.0.38-dongbu_life-p2 | Intel(R) Celeron(R) CPU J1900 @ 1.99GHz | 2GB | 500GB | 172.28.100.245, 172.18.101.245 | 6 | 2017-11-30 | O
698 | 2 | NAC | 2 | 유성지점 NAC(회수장비) | 유성지점 NAC(회수장비) | LI-NETW-201510-0696 | 폐기 |  |  | 네트워크 접근 제어 | 유성지점 NAC(회수장비) | X | X | 하(4등급) | Zenius | X | 소형 |  | DB생명 | 조용섭 | 이상휘 | 죽전센터 |  | 2012.11 |  | 넷맨 | PEA 70 | NS0070C08129 | 서경NCS | 콤텍시스템 | O | 박철우 이사 010-6316-3128 | 이재문 주임 010-8379-2051 | SNA | SNA | SNA_v5.5.0.38-dongbu_life-p2 | Intel(R) Celeron(R) CPU J1900 @ 1.99GHz | 2GB | 500GB |  | 6 | 2017-11-30 | O
699 | 2 | 라우터 | 2 | 예탁결제원 라우터 A | 예탁결제원 라우터 A | LI-H410-201510-0697 | 운영 |  |  | 퇴직연금_대외계 | 예탁결제원 라우터 A | X | X | 하(4등급) | Zenius | O | 소형 |  | DB생명 | 조용섭 | 이상휘 | 죽전센터 5층 | L7-H2-10 | 2015.07 |  | Cisco | C1941 | FGL193020ST | 서경NCS | 콤텍시스템 | O | 박철우 이사 010-6316-3128 | 이준선 선임 010-7250-6427 | IOS | IOS | c1900-universalk9-mz.SPA.154-3.M3.bin | revision 1.0 | 483328K/40960K | 255488K | 10.13.117.2/24 | 6 | 2023-09-30 | O
700 | 2 | 라우터 | 2 | 예탁결제원 라우터 B | 예탁결제원 라우터 B | LI-H410-201510-0698 | 운영 |  |  | 퇴직연금_대외계 | 예탁결제원 라우터 B | X | X | 하(4등급) | Zenius | O | 소형 |  | DB생명 | 조용섭 | 이상휘 | 죽전센터 5층 | L7-H3-10 | 2015.07 |  | Cisco | C1941 | FGL192624C8 | 서경NCS | 콤텍시스템 | O | 박철우 이사 010-6316-3128 | 이준선 선임 010-7250-6427 | IOS | IOS | c1900-universalk9-mz.SPA.154-3.M2.bin | revision 1.0 | 483328K/40960K | 255488K | 10.13.117.3/24 | 6 | 2023-09-30 | O
701 | 2 | L2 SW | 2 | 예탁결제원 L2 A | 예탁결제원 L2 A | LI-H420-201510-0699 | 운영 |  |  | 대외계 | 예탁결제원 L2 A | X | X | 하(4등급) | Zenius | O | 소형 |  | DB생명 | 조용섭 | 이상휘 | 죽전센터 5층 | L7-H2-4 | 2010.10 |  | Cisco | WS-C2960-24TT-L | FOC1418V0PL | 서경NCS | 콤텍시스템 | O | 박철우 이사 010-6316-3128 | 이준선 선임 010-7250-6427 | IOS | IOS | c2960-lanbasek9-mz.122-44.SE6.bin | PowerPC405 | 64MB | 32MB | 10.13.117.4 | 6 | 2019-10-31 | O
702 | 2 | L2 SW | 2 | 예탁결제원 L2 B | 예탁결제원 L2 B | LI-H420-201510-0700 | 운영 |  |  | 대외계 | 예탁결제원 L2 B | X | X | 하(4등급) | Zenius | O | 소형 |  | DB생명 | 조용섭 | 이상휘 | 죽전센터 5층 | L7-H3-4 | 2010.10 |  | Cisco | WS-C2960-24TT-L | FOC1423X1GA | 서경NCS | 콤텍시스템 | O | 박철우 이사 010-6316-3128 | 이준선 선임 010-7250-6427 | IOS | IOS | c2960-lanbasek9-mz.122-44.SE6.bin | PowerPC405 | 64MB | 32MB | 10.13.117.5 | 6 | 2019-10-31 | O
703 | 2 | L4 SW | 2 | 폐기장비 | 폐기장비 | LI-H440-201510-0701 | 폐기 | 2017년 3월 10일 | 노후화 |  | 폐기장비 | [7 empty] | 동부생명 | 조용섭 | 이관우 | 죽전센터 |  | 2007.06 |  | F5 Networks | BIG-IP6400 |  |  | 데이타링크 |  | 김대성 부장 010-2646-9686 | [8 empty] | 6 |  | O
704 | 2 | L4 SW | 2 | 폐기장비 | 폐기장비 | LI-H440-201510-0702 | 폐기 | 2017년 3월 10일 | 노후화 |  | 폐기장비 | [7 empty] | 동부생명 | 조용섭 | 이관우 | 죽전센터 |  | 2007.06 |  | F5 Networks | BIG-IP6400 |  |  | 데이타링크 |  | 김대성 부장 010-2646-9686 | [8 empty] | 6 |  | O
705 | 2 | VPN | 2 | 폐기장비 | 폐기장비 | LI-H560-201510-0703 | 폐기 | 2017년 3월 10일 | 노후화 |  | 폐기장비 | [7 empty] | 동부생명 | 조용섭 | 이관우 | 죽전센터 |  | 2007.07 |  | 넥스지 | VForce 1200 | NTV12009703241 |  | 데이타링크 |  | 김대성 부장 010-2646-9686 | [8 empty] | 6 |  | O
706 | 2 | AP | 2 | 회수장비 | 회수장비 | LI-H470-201510-0704 | 폐기 | 2019년 05월 31일 | 노후화 |  | 회수장비 | [7 empty] | 동부생명 | 조용섭 | 이관우 | 죽전센터 |  | 2008.08 |  | Cisco | AIR-AP1131AG-K-K9 | FHK1050C0CC |  | 데이타링크 |  | 김대성 부장 010-2646-9686 | [8 empty] | 6 |  | O
707 | 2 | AP | 2 | 한남지점 AP_2 | 한남지점 AP_2 | LI-H470-201510-0705 | 운영 |  |  | 무선랜 인증 | 한남지점 AP_2 | X | X | 하(4등급) | X | X | 소형 |  | DB생명 | 조용섭 | 이상휘 | 한남지점 |  | 2008.08 |  | Cisco | AIR-AP1131AG-K-K9 | FOC12202B3G | 서경NCS | 콤텍시스템 | O | 박철우 이사 010-6316-3128 | 이준선 선임 010-7250-6427 | IOS | IOS | c1130-k9w7-mx.124-10b.JA | PowerPCElvis at 262Mhz | 32MB | 16MB | 172.18.104.232 | 6 | 2018-07-31 | O
708 | 2 | AP | 2 | 회수장비 | 회수장비 | LI-H470-201510-0706 | 폐기 | 2019년 05월 31일 | 노후화 |  | 회수장비 | [7 empty] | 동부생명 | 조용섭 | 이관우 | 죽전센터 |  | 2008.08 |  | Cisco | AIR-AP1131AG-K-K9 | FCW1236V07V |  | 데이타링크 |  | 김대성 부장 010-2646-9686 | [8 empty] | 6 |  | O
709 | 2 | L2 SW | 2 | 한남지점 L2_1(회수장비) | 한남지점 L2_1(회수장비) | LI-H420-201510-0707 | 폐기 |  |  | 네트워크 | 한남지점 L2_1(회수장비) | X | X | 하(4등급) | Zenius | X | 소형 |  | DB생명 | 조용섭 | 이상휘 | 죽전센터 |  | 2007.10 |  | Cisco | WS-C2950-24 | FOC1116Z6AF | 서경NCS | 콤텍시스템 | O | 박철우 이사 010-6316-3128 | 이준선 선임 010-7250-6427 | IOS | IOS | c2950-i6q4l2-mz.121-22.EA9.bin | RC32300 | 16MB | 8MB |  | 6 | 2013-10-20 | O
710 | 2 | L2 SW | 2 | 회수장비 L2_11 | 회수장비 L2_11 | LI-H420-201510-0708 | 폐기 | 2021년 7월 20일 | 노후화 | 네트워크 | 회수장비 L2_11 | X | X | 하(4등급) | X | X | 소형 |  | 동부생명 | 조용섭 | 이상휘 | 죽전센터 |  | 2007.07 |  | Cisco | WS-C2950-24 | FOC1102W3R4 | 서경NCS | 서경NCS | O | 최광용 부장 010-6346-8539 | 이재호 차장 010-9493-1091 | IOS | IOS | c2950-i6q4l2-mz.121-22.EA8a.bin | RC32300 | 16MB | 8MB | 172.28.105.15 | 6 | 2013-10-20 | O
711 | 2 | L2 SW | 2 | 한남지점 L2_2(회수장비) | 한남지점 L2_2(회수장비) | LI-H420-201510-0709 | 폐기 |  |  | 네트워크 | 한남지점 L2_2(회수장비) | X | X | 하(4등급) | Zenius | X | 소형 |  | DB생명 | 조용섭 | 이상휘 | 죽전센터 |  | 2008.05 |  | Cisco | WS-C2950-24 | FOC1204W20U | 서경NCS | 콤텍시스템 | O | 박철우 이사 010-6316-3128 | 이준선 선임 010-7250-6427 | IOS | IOS | c2950-i6q4l2-mz.121-22.EA10a.bin | RC32300 | 16MB | 8MB |  | 6 | 2013-10-20 | O
712 | 2 | NAC | 2 | 한남지점 NAC | 한남지점 NAC | LI-NETW-201510-0710 | 운영 |  |  | 네트워크 접근 제어 | 한남지점 NAC | X | X | 하(4등급) | Zenius | X | 소형 |  | DB생명 | 조용섭 | 이상휘 | 한남지점 |  | 2012.11 |  | 넷맨 | PEA 70 | NV070C204C98 | 서경NCS | 콤텍시스템 | O | 박철우 이사 010-6316-3128 | 이재문 주임 010-8379-2051 | SNA | SNA | SNA_v5.5.0.38-dongbu_life-p2 | Intel(R) Celeron(R) CPU J1900 @ 1.99GHz | 2GB | 500GB | 172.28.105.245, 172.18.104.245 | 6 | 2017-11-30 | O
713 | 2 | UTM | 2 | 한남지점 UTM(회수장비) | 한남지점 UTM(회수장비) | LI-H560-201510-0711 | 유휴 |  |  | 네트워크 | 한남지점 UTM(회수장비) | X | X | 하(4등급) | Zenius | X | 소형 |  | DB생명 | 조용섭 | 이상휘 | 죽전센터 |  | 2015.01 |  | 넥스지 | Vforce 2500 | NZC25081410034 | 서경NCS | 콤텍시스템 | O | 박철우 이사 010-6316-3128 | 송원일 차장 010-3440-1346 | VOS | VOS | vos-4.6-octeon-130627.bin | Cavium Octeon II CPU (6 cores) at 1100MHz | 4096M | 1TB |  | 6 | 2023-12-31 | O
714 | 2 | VPN | 2 | 우리나라 VPN(회수장비) | 우리나라 VPN(회수장비) | LI-H560-201510-0712 | 폐기 |  |  | 네트워크 | 우리나라 VPN(회수장비) | X | X | 하(4등급) | X | X | 소형 |  | DB생명 | 조용섭 | 이상휘 | 죽전센터 |  | 2008.04 |  | 넥스지 | VForce 1200 | NTV12009800952 | 서경NCS | 콤텍시스템 | O | 박철우 이사 010-6316-3128 | 송원일 차장 010-3440-1346 | VOS | VOS | vos1200-3.0.11-STK26.bin | Intel IXP425 | 128MB | 20MB | 172.21.178.254/24 | 6 | 2014-12-31 | O
715 | 2 | VPN | 2 | 회수장비 VPN_7 | 회수장비 VPN_7 | LI-H560-201510-0713 | 폐기 | 2021년 7월 20일 | 노후화 | 네트워크 | 회수장비 VPN_7 | X | X | 중(3등급) | X | X | 소형 |  | 동부생명 | 조용섭 | 이상휘 | 죽전센터 | L7-H8-4 | 2013.12 |  | 어울림정보 | EZ-Wall 200P | A00291210-12505 | 서경NCS | 서경NCS | O | 최광용 부장 010-6346-8539 | 이재호 차장 010-9493-1091 | SWOS | SWOS | V4.0.R4.0667 | Dual core NPU 500MHz | 512MB | 128MB | 172.18.10.243 | 6 | 2017-12-31 | O
716 | 2 | VPN | 2 | NH투자증권 VPN(회수장비) | NH투자증권 VPN(회수장비) | LI-H560-201510-0714 | 유휴 |  |  | 대외계 | NH투자증권 VPN(회수장비) | X | X | 하(4등급) | Zenius | X | 소형 |  | DB생명 | 조용섭 | 이상휘 | 죽전센터 | L7-H9-5 | 2014.07 |  | 어울림정보 | EZ-Wall 10P | A00421403-19795 | 서경NCS | 콤텍시스템 | O | 박철우 이사 010-6316-3128 | 이준선 선임 010-7250-6427 | SWOS | SWOS | V4.0.R4.1487 | CPU 266MHz | 128MB | 12MB | 172.18.10.236 | 6 | 2018-12-31 | O
717 | 2 | AP | 2 | 울산지점 AP_1(회수장비) | 울산지점 AP_1(회수장비) | LI-H470-201510-0715 | 폐기 | 2021년 7월 20일 | 노후화 | 무선랜 인증 | 울산지점 AP_1(회수장비) | X | X | 하(4등급) | X | X | 소형 |  | 동부생명 | 조용섭 | 이상휘 | 죽전센터 |  | 2007.05 |  | Cisco | AIR-AP1131AG-K-K9 | FOC1116022H | 서경NCS | 서경NCS | O | 최광용 부장 010-6346-8539 | 이재호 차장 010-9493-1091 | IOS | IOS | c1130-k9w7-mx.124-10b.JA | PowerPCElvis at 262Mhz | 32MB | 16MB | 172.18.184.231 | 6 | 2018-07-31 | O
718 | 2 | L2 SW | 2 | 울산지점 MAIN L2 | 울산지점 MAIN L2 | LI-H420-201510-0716 | 운영 |  |  | 네트워크 | 울산지점 MAIN L2 | X | X | 하(4등급) | Zenius | X | 소형 |  | DB생명 | 조용섭 | 이상휘 | 울산지점 |  | 2015.03 |  | Cisco | WS-C2960+24TC-L | FCW1901B4BA | 서경NCS | 콤텍시스템 | O | 박철우 이사 010-6316-3128 | 이준선 선임 010-7250-6427 | IOS | IOS | c2960-lanbasek9-mz.150-2.SE6 | PowerPC405 | 64MB | 32MB | 172.28.84.11, 172.18.184.11 | 6 | 2019-10-31 | O
719 | 2 | NAC | 2 | 울산지점 NAC | 울산지점 NAC | LI-NETW-201510-0717 | 운영 |  |  | 네트워크 접근 제어 | 울산지점 NAC | X | X | 하(4등급) | Zenius | X | 소형 |  | DB생명 | 조용섭 | 이상휘 | 울산지점 |  | 2012.11 |  | 넷맨 | PEA 70 | 1107000479 | 서경NCS | 콤텍시스템 | O | 박철우 이사 010-6316-3128 | 이재문 주임 010-8379-2051 | SNA | SNA | SNA_v5.5.0.38-dongbu_life-p2 | Intel(R) Celeron(R) CPU J1900 @ 1.99GHz | 2GB | 500GB | 172.28.84.245, 172.18.184.245 | 6 | 2017-11-30 | O
720 | 2 | UTM | 2 | 울산지점 UTM A | 울산지점 UTM A | LI-H560-201510-0718 | 운영 |  |  | 네트워크 | 울산지점 UTM A | X | X | 하(4등급) | Zenius | O | 소형 |  | DB생명 | 조용섭 | 이상휘 | 울산지점 |  | 2015.01 |  | 넥스지 | Vforce 500 | NZT05121430268 | 서경NCS | 콤텍시스템 | O | 박철우 이사 010-6316-3128 | 송원일 차장 010-3440-1346 | VOS | VOS | vos-4.6-octeon-130627.bin | Cavium Octeon II CPU (2 cores) at 1000MHz | 4096M | 4GB | 172.28.84.252/24, 172.18.184.252/24 | 6 | 2024-12-31 | O
721 | 2 | AP | 2 | 원주지점 AP_1(회수장비) | 원주지점 AP_1(회수장비) | LI-H470-201510-0719 | 폐기 | 2021년 7월 20일 | 노후화 | 무선랜 인증 | 원주지점 AP_1(회수장비) | X | X | 하(4등급) | X | X | 소형 |  | 동부생명 | 조용섭 | 이상휘 | 죽전센터 |  | 2007.07 |  | Cisco | AIR-AP1131AG-K-K9 | FOC112317EN | 서경NCS | 서경NCS | O | 최광용 부장 010-6346-8539 | 이재호 차장 010-9493-1091 | IOS | IOS | c1130-k9w7-mx.124-10b.JA | PowerPCElvis at 262Mhz | 32MB | 16MB | 172.21.211.231 | 6 | 2018-07-31 | O
722 | 2 | AP | 2 | 회수장비 | 회수장비 | LI-H470-201510-0720 | 폐기 | 2019년 05월 31일 | 노후화 |  | 회수장비 | [7 empty] | 동부생명 | 조용섭 | 이관우 | 죽전센터 |  | 2006.07 |  | Cisco | AIR-AP1121G-A-K9 | FHK1050V05P |  | 데이타링크 |  | 김대성 부장 010-2646-9686 | [8 empty] | 6 |  | O
723 | 2 | NAC | 2 | 원효로지점_신사업 NAC | 원효로지점_신사업 NAC | LI-NETW-201510-0721 | 운영 |  |  | 네트워크 접근 제어 | 원효로지점_신사업 NAC | X | X | 하(4등급) | Zenius | X | 소형 |  | DB생명 | 조용섭 | 이상휘 | 원효로지점_신사업 |  | 2012.11 |  | 넷맨 | PEA 70 | 1107000924 | 서경NCS | 콤텍시스템 | O | 박철우 이사 010-6316-3128 | 이재문 주임 010-8379-2051 | SNA | SNA | SNA_v5.5.0.38-dongbu_life-p2 | Intel(R) Celeron(R) CPU J1900 @ 1.99GHz | 2GB | 500GB | 172.18.53.245, 172.18.54.245, 172.18.58.245 | 6 | 2017-11-30 | O
724 | 2 | UTM | 2 | 원주지점 UTM A | 원주지점 UTM A | LI-H560-201510-0722 | 운영 |  |  | 네트워크 | 원주지점 UTM A | X | X | 하(4등급) | Zenius | O | 소형 |  | DB생명 | 조용섭 | 이상휘 | 원주지점 |  | 2015.03 |  | 넥스지 | Vforce 500 | NZT05121430318 | 서경NCS | 콤텍시스템 | O | 박철우 이사 010-6316-3128 | 송원일 차장 010-3440-1346 | VOS | VOS | vos-4.6-octeon-130627.bin | Cavium Octeon II CPU (2 cores) at 1000MHz | 4096M | 4GB | 172.28.85.252/24, 172.21.211.252/24 | 6 | 2024-12-31 | O
725 | 2 | L3 SW | 2 | 회수장비 L3_16 | 회수장비 L3_16 | LI-H430-201510-0723 | 유휴 |  |  | 네트워크 | 회수장비 L3_16 | X | X | 하(4등급) | X | X | 소형 |  | DB생명 | 조용섭 | 이상휘 | 죽전센터 |  | 2008.01 |  | Cisco | WS-C3560-24PS-S | FDO1152Y27D | 서경NCS | 콤텍시스템 | O | 박철우 이사 010-6316-3128 | 이준선 선임 010-7250-6427 | IOS | IOS | c3560-ipbase-mz.122-35.SE5 | PowerPC405 | 128MB | 16MB | 172.18.54.252 | 6 | 2015-07-31 | O
726 | 2 | L3 SW | 2 | 회수장비 L3_17 | 회수장비 L3_17 | LI-H430-201510-0724 | 유휴 |  |  | 네트워크 | 회수장비 L3_17 | X | X | 하(4등급) | X | X | 소형 |  | DB생명 | 조용섭 | 이상휘 | 죽전센터 |  | 2008.03 |  | Cisco | WS-C3560-24TS-S | FDO1124Y4TS | 서경NCS | 콤텍시스템 | O | 박철우 이사 010-6316-3128 | 이준선 선임 010-7250-6427 | IOS | IOS | c3560-ipbasek9-mz.122-55.SE7 | PowerPC405 | 128MB | 16MB | 172.18.54.253 | 6 | 2015-07-31 | O
727 | 2 | L3 SW | 2 | 원효로지점_신사업 L2-1 | 원효로지점_신사업 L2-1 | LI-H430-201510-0725 | 운영 |  |  | 네트워크 | 원효로지점_신사업 L2-1 | X | X | 하(4등급) | Zenius | X | 소형 |  | DB생명 | 조용섭 | 이상휘 | 원효로지점_신사업 |  | 2010.04 |  | Cisco | WS-C3560-24PS-S | FDO1402X175 | 서경NCS | 콤텍시스템 | O | 박철우 이사 010-6316-3128 | 이준선 선임 010-7250-6427 | IOS | IOS | c3560-ipbase-mz.122-35.SE5 | PowerPC405 | 128MB | 16MB | 172.18.53.11 | 6 | 2015-07-31 | O
728 | 2 | L3 SW | 2 | 원효로지점_신사업 L2-10 | 원효로지점_신사업 L2-10 | LI-H430-201510-0726 | 운영 |  |  | 네트워크 | 원효로지점_신사업 L2-10 | X | X | 하(4등급) | Zenius | X | 소형 |  | DB생명 | 조용섭 | 이상휘 | 원효로지점_신사업 |  | 2008.03 |  | Cisco | WS-C3560-24PS-S | FDO1204X293 | 서경NCS | 콤텍시스템 | O | 박철우 이사 010-6316-3128 | 이준선 선임 010-7250-6427 | IOS | IOS | c3560-advipservicesk9-mz.122-25.SEB4 | PowerPC405 | 128MB | 16MB | 172.18.54.14 | 6 | 2015-07-31 | O
729 | 2 | L2 SW | 2 | 원효로지점_신사업 L2-11 | 원효로지점_신사업 L2-11 | LI-H420-201510-0727 | 운영 |  |  | 네트워크 | 원효로지점_신사업 L2-11 | X | X | 하(4등급) | Zenius | X | 소형 |  | DB생명 | 조용섭 | 이상휘 | 원효로지점_신사업 |  | 2015.09 |  | Cisco | WS-C2960+24PC-L | FOC1918S0KR | 서경NCS | 콤텍시스템 | O | 박철우 이사 010-6316-3128 | 이준선 선임 010-7250-6427 | IOS | IOS | c2960-lanbasek9-mz.150-2.SE6 | PowerPC405 | 64MB | 32MB | 172.18.53.17 | 6 | 2019-10-31 | O
730 | 2 | L3 SW | 2 | 원효로지점_신사업 L2-2 | 원효로지점_신사업 L2-2 | LI-H430-201510-0728 | 운영 |  |  | 네트워크 | 원효로지점_신사업 L2-2 | X | X | 하(4등급) | Zenius | X | 소형 |  | DB생명 | 조용섭 | 이상휘 | 원효로지점_신사업 |  | 2008.06 |  | Cisco | WS-C3560-24PS-S | FDO1219Y2Q1 | 서경NCS | 콤텍시스템 | O | 박철우 이사 010-6316-3128 | 이준선 선임 010-7250-6427 | IOS | IOS | c3560-ipbase-mz.122-35.SE5 | PowerPC405 | 128MB | 16MB | 172.18.53.12 | 6 | 2015-07-31 | O
731 | 2 | L3 SW | 2 | 원효로지점_신사업 L2-3 | 원효로지점_신사업 L2-3 | LI-H430-201510-0729 | 운영 |  |  | 네트워크 | 원효로지점_신사업 L2-3 | X | X | 하(4등급) | Zenius | X | 소형 |  | DB생명 | 조용섭 | 이상휘 | 원효로지점_신사업 |  | 2008.06 |  | Cisco | WS-C3560-24PS-S | FDO1132Y3EL | 서경NCS | 콤텍시스템 | O | 박철우 이사 010-6316-3128 | 이준선 선임 010-7250-6427 | IOS | IOS | c3560-ipbase-mz.122-35.SE5 | PowerPC405 | 128MB | 16MB | 172.18.53.13 | 6 | 2015-07-31 | O
732 | 2 | L3 SW | 2 | 원효로지점_신사업 L2-4 | 원효로지점_신사업 L2-4 | LI-H430-201510-0730 | 운영 |  |  | 네트워크 | 원효로지점_신사업 L2-4 | X | X | 하(4등급) | Zenius | X | 소형 |  | DB생명 | 조용섭 | 이상휘 | 원효로지점_신사업 |  | 2008.06 |  | Cisco | WS-C3560-24PS-S | FDO1132Y3EB | 서경NCS | 콤텍시스템 | O | 박철우 이사 010-6316-3128 | 이준선 선임 010-7250-6427 | IOS | IOS | c3560-ipbase-mz.122-35.SE5 | PowerPC405 | 128MB | 16MB | 172.18.53.14 | 6 | 2015-07-31 | O
733 | 2 | L3 SW | 2 | 원효로지점_신사업 L2-5 | 원효로지점_신사업 L2-5 | LI-H430-201510-0731 | 운영 |  |  | 네트워크 | 원효로지점_신사업 L2-5 | X | X | 하(4등급) | Zenius | X | 소형 |  | DB생명 | 조용섭 | 이상휘 | 원효로지점_신사업 |  | 2008.06 |  | Cisco | WS-C3560-24PS-S | FDO1132Y3EA | 서경NCS | 콤텍시스템 | O | 박철우 이사 010-6316-3128 | 이준선 선임 010-7250-6427 | IOS | IOS | c3560-ipbase-mz.122-35.SE5 | PowerPC405 | 128MB | 16MB | 172.18.53.15 | 6 | 2015-07-31 | O
734 | 2 | L3 SW | 2 | 원효로지점_신사업 L2-6 | 원효로지점_신사업 L2-6 | LI-H430-201510-0732 | 운영 |  |  | 네트워크 | 원효로지점_신사업 L2-6 | X | X | 하(4등급) | Zenius | X | 소형 |  | DB생명 | 조용섭 | 이상휘 | 원효로지점_신사업 |  | 2008.06 |  | Cisco | WS-C3560-24PS-S | FDO1224Y37G | 서경NCS | 콤텍시스템 | O | 박철우 이사 010-6316-3128 | 이준선 선임 010-7250-6427 | IOS | IOS | c3560-advipservicesk9-mz.122-25.SEB4 | PowerPC405 | 128MB | 16MB | 172.18.53.16 | 6 | 2015-07-31 | O
735 | 2 | L3 SW | 2 | 원효로지점_신사업 L2-7 | 원효로지점_신사업 L2-7 | LI-H430-201510-0733 | 운영 |  |  | 네트워크 | 원효로지점_신사업 L2-7 | X | X | 하(4등급) | Zenius | X | 소형 |  | DB생명 | 조용섭 | 이상휘 | 원효로지점_신사업 |  | 2008.03 |  | Cisco | WS-C3560-24PS-S | FDO1204X2AH | 서경NCS | 콤텍시스템 | O | 박철우 이사 010-6316-3128 | 이준선 선임 010-7250-6427 | IOS | IOS | c3560-advipservicesk9-mz.122-25.SEB4 | PowerPC405 | 128MB | 16MB | 172.18.54.11 | 6 | 2015-07-31 | O
736 | 2 | L3 SW | 2 | 원효로지점_신사업 L2-8 | 원효로지점_신사업 L2-8 | LI-H430-201510-0734 | 운영 |  |  | 네트워크 | 원효로지점_신사업 L2-8 | X | X | 하(4등급) | Zenius | X | 소형 |  | DB생명 | 조용섭 | 이상휘 | 원효로지점_신사업 |  | 2008.03 |  | Cisco | WS-C3560-24PS-S | FDO1204X28C | 서경NCS | 콤텍시스템 | O | 박철우 이사 010-6316-3128 | 이준선 선임 010-7250-6427 | IOS | IOS | c3560-ipbase-mz.122-35.SE5 | PowerPC405 | 128MB | 16MB | 172.18.54.12 | 6 | 2015-07-31 | O
737 | 2 | L3 SW | 2 | 원효로지점_신사업 L2-9 | 원효로지점_신사업 L2-9 | LI-H430-201510-0735 | 운영 |  |  | 네트워크 | 원효로지점_신사업 L2-9 | X | X | 하(4등급) | Zenius | X | 소형 |  | DB생명 | 조용섭 | 이상휘 | 원효로지점_신사업 |  | 2008.03 |  | Cisco | WS-C3560-24PS-S | FDO1205Y0KL | 서경NCS | 콤텍시스템 | O | 박철우 이사 010-6316-3128 | 이준선 선임 010-7250-6427 | IOS | IOS | c3560-advipservicesk9-mz.122-25.SEB4 | PowerPC405 | 128MB | 16MB | 172.18.54.13 | 6 | 2015-07-31 | O
738 | 2 | L2 SW | 2 | 원효로지점_신사업 L2-SVR | 원효로지점_신사업 L2-SVR | LI-H420-201510-0736 | 운영 |  |  | 네트워크 | 원효로지점_신사업 L2-SVR | X | X | 하(4등급) | Zenius | X | 소형 |  | DB생명 | 조용섭 | 이상휘 | 원효로지점_신사업 |  | 2007.10 |  | Cisco | WS-C2950-24 | FOC1126W2LJ | 서경NCS | 콤텍시스템 | O | 박철우 이사 010-6316-3128 | 이준선 선임 010-7250-6427 | IOS | IOS | c2950-i6q4l2-mz.121-22.EA9 | RC32300 | 16MB | 8MB | 172.18.58.11 | 6 | 2013-10-20 | O
739 | 2 | NAC | 2 | 원효로지점_신채널 NAC(회수장비) | 원효로지점_신채널 NAC(회수장비) | LI-NETW-201510-0737 | 폐기 | 2021년 7월 20일 | 노후화 | 네트워크 접근 제어 | 원효로지점_신채널 NAC(회수장비) | X | X | 하(4등급) | X | X | 소형 |  | 동부생명 | 조용섭 | 이상휘 | 죽전센터 |  | 2012.11 |  | 넷맨 | PEA 70 | 1107000580 | 서경NCS | 서경NCS | O | 최광용 부장 010-6346-8539 | 이대정 대리 010-5124-2705 | SNA | SNA | SNA_v5.5.0.38-dongbu_life-p2 | Intel(R) Celeron(R) CPU J1900 @ 1.99GHz | 2GB | 500GB | 172.18.54.245 | 6 | 2017-11-30 | O
740 | 2 | UTM | 2 | 원효로지점_신사업 UTM | 원효로지점_신사업 UTM | LI-H560-201510-0738 | 운영 |  |  | 네트워크 | 원효로지점_신사업 UTM | X | X | 하(4등급) | Zenius | X | 소형 |  | DB생명 | 조용섭 | 이상휘 | 원효로지점_신사업 |  | 2014.11 |  | 넥스지 | Vforce 2500 | NZC25081320071 | 서경NCS | 콤텍시스템 | O | 박철우 이사 010-6316-3128 | 송원일 차장 010-3440-1346 | VOS | VOS | vos-4.6-octeon-130627.bin | Cavium Octeon II CPU (6 cores) at 1100MHz | 4096M | 1TB | 172.18.53.250/24, 172.18.56.250/24 | 6 | 2023-12-31 | O
741 | 2 | VPN | 2 | 웰스_부산지사 VPN | 웰스_부산지사 VPN | LI-H560-201510-0739 | 운영 |  |  | 네트워크 | 웰스_부산지사 VPN | X | X | 하(4등급) | X | X | 소형 |  | DB생명 | 조용섭 | 이상휘 | 웰스_부산지사 |  | 2008.03 |  | 넥스지 | VForce 1200 | NTV12009800153 | 서경NCS | 콤텍시스템 | O | 박철우 이사 010-6316-3128 | 송원일 차장 010-3440-1346 | VOS | VOS | vos1200-3.0.11-STK26.bin | Intel IXP425 | 128MB | 20MB | 172.22.170.254/26 | 6 | 2014-12-31 | O
742 | 2 | VPN | 2 | 위홀딩스_리더스인슈지사 VPN | 위홀딩스_리더스인슈지사 VPN | LI-H560-201510-0740 | 운영 |  |  | 네트워크 | 위홀딩스_리더스인슈지사 VPN | X | X | 하(4등급) | X | X | 소형 |  | DB생명 | 조용섭 | 이상휘 | 위홀딩스_리더스인슈지사 |  | 2008.12 |  | 넥스지 | VForce 1200 | NTV12009804469 | 서경NCS | 콤텍시스템 | O | 박철우 이사 010-6316-3128 | 송원일 차장 010-3440-1346 | VOS | VOS | vos1200-3.0.11-STK26.bin | Intel IXP425 | 128MB | 20MB | 172.22.163.126/26 | 6 | 2014-12-31 | O
743 | 2 | VPN | 2 | 회수장비 | 회수장비 | LI-H560-201510-0114 | 폐기 | 2019년 05월 31일 | 노후화 |  | 회수장비 | [7 empty] | 동부생명 | 조용섭 | 이관우 | 죽전센터 |  | 2008.09 | 2018.10.25 | 넥스지 | VForce 1200 | NTV12009802428 |  | 데이타링크 |  | 김대성 부장 010-2646-9686 | [8 empty] | 6 |  | O
744 | 2 | VPN | 2 | 위홀딩스_스타지사 VPN | 위홀딩스_스타지사 VPN | LI-H560-201510-0742 | 운영 |  |  | 네트워크 | 위홀딩스_스타지사 VPN | X | X | 하(4등급) | X | X | 소형 |  | DB생명 | 조용섭 | 이상휘 | 위홀딩스_스타지사 |  | 2008.04 |  | 넥스지 | VForce 1200 | NTV12009800942 | 서경NCS | 콤텍시스템 | O | 박철우 이사 010-6316-3128 | 송원일 차장 010-3440-1346 | VOS | VOS | vos1200-3.0.11-STK26.bin | Intel IXP425 | 128MB | 20MB | 172.22.134.62/26 | 6 | 2014-12-31 | O
745 | 2 | VPN | 2 | 위홀딩스_쌍용지사 VPN | 위홀딩스_쌍용지사 VPN | LI-H560-201510-0743 | 운영 |  |  | 네트워크 | 위홀딩스_쌍용지사 VPN | X | X | 하(4등급) | X | X | 소형 |  | DB생명 | 조용섭 | 이상휘 | 위홀딩스_쌍용지사 |  | 2007.11 |  | 넥스지 | VForce 1200 | NTV12009704807 | 서경NCS | 콤텍시스템 | O | 박철우 이사 010-6316-3128 | 송원일 차장 010-3440-1346 | VOS | VOS | vos1200-3.0.11-STK26.bin | Intel IXP425 | 128MB | 20MB | 172.22.80.254/26 | 6 | 2014-12-31 | O
746 | 2 | VPN | 2 | 위홀딩스_아이티에스지사 VPN | 위홀딩스_아이티에스지사 VPN | LI-H560-201510-0744 | 운영 |  |  | 네트워크 | 위홀딩스_아이티에스지사 VPN | X | X | 하(4등급) | X | X | 소형 |  | DB생명 | 조용섭 | 이상휘 | 위홀딩스_아이티에스지사 |  | 2008.11 |  | 넥스지 | VForce 1200 | NTV12009804398 | 서경NCS | 콤텍시스템 | O | 박철우 이사 010-6316-3128 | 송원일 차장 010-3440-1346 | VOS | VOS | vos1200-3.0.11-STK26.bin | Intel IXP425 | 128MB | 20MB | 172.22.19.254/26 | 6 | 2014-12-31 | O
747 | 2 | VPN | 2 | 유나_본사 VPN | 유나_본사 VPN | LI-H560-201510-0745 | 운영 |  |  | 네트워크 | 유나_본사 VPN | X | X | 하(4등급) | X | X | 소형 |  | DB생명 | 조용섭 | 이상휘 | 유나_본사 |  | 2008.11 |  | 넥스지 | VForce 1200 | NTV12009804397 | 서경NCS | 콤텍시스템 | O | 박철우 이사 010-6316-3128 | 송원일 차장 010-3440-1346 | VOS | VOS | vos1200-3.0.11-STK26.bin | Intel IXP425 | 128MB | 20MB | 172.22.174.190/26 | 6 | 2014-12-31 | O
748 | 2 | VPN | 2 | 폐기장비 | 폐기장비 | LI-H560-201510-0746 | 폐기 | 2017년 3월 10일 | 노후화 |  | 폐기장비 | [7 empty] | 동부생명 | 조용섭 | 이관우 | 죽전센터 |  | 2008.07 |  | 넥스지 | VForce 1200 |  |  | 데이타링크 |  | 김대성 부장 010-2646-9686 | [8 empty] | 6 |  | O
749 | 2 | VPN | 2 | 회수장비 | 회수장비 | LI-H560-201510-0116 | 폐기 | 2019년 05월 31일 | 노후화 |  | 회수장비 | [7 empty] | 동부생명 | 조용섭 | 이관우 | 죽전센터 |  | 2008.11 |  | 넥스지 | VForce 1200 | NTV12009804585 |  | 데이타링크 |  | 김대성 부장 010-2646-9686 | [8 empty] | 6 |  | O
750 | 2 | VPN | 2 | 엠금융서비스_군산(유니온)지사 VPN | 엠금융서비스_군산(유니온)지사 VPN | LI-H560-201510-0748 | 운영 |  |  | 네트워크 | 엠금융서비스_군산(유니온)지사 VPN | X | X | 하(4등급) | X | X | 소형 |  | DB생명 | 조용섭 | 이상휘 | 엠금융서비스_군산(유니온)지사 |  | 2009.02 |  | 넥스지 | VForce 1200 | NTV12009805070 | 서경NCS | 콤텍시스템 | O | 박철우 이사 010-6316-3128 | 송원일 차장 010-3440-1346 | VOS | VOS | vos1200-3.0.11-STK26.bin | Intel IXP425 | 128MB | 20MB | 172.19.125.254/24 | 6 | 2014-12-31 | O
751 | 2 | VPN | 2 | 유니온에셋_남원지사 VPN | 유니온에셋_남원지사 VPN | LI-H560-201510-0749 | 운영 |  |  | 네트워크 | 유니온에셋_남원지사 VPN | X | X | 하(4등급) | X | X | 소형 |  | DB생명 | 조용섭 | 이상휘 | 유니온에셋_남원지사 |  | 2008.08 |  | 넥스지 | VForce 1200 | NTV12009802870 | 서경NCS | 콤텍시스템 | O | 박철우 이사 010-6316-3128 | 송원일 차장 010-3440-1346 | VOS | VOS | vos1200-3.0.11-STK26.bin | Intel IXP425 | 128MB | 20MB | 172.21.231.254/24 | 6 | 2014-12-31 | O
752 | 2 | VPN | 2 | 회수장비 VPN_8 | 회수장비 VPN_8 | LI-H560-201510-0750 | 폐기 |  |  | 네트워크 | 회수장비 VPN_8 | X | X | 하(4등급) | X | X | 소형 |  | DB생명 | 조용섭 | 이상휘 | 죽전센터 |  | 2008.09 |  | 넥스지 | VForce 1200 | NTV12009803770 | 서경NCS | 콤텍시스템 | O | 박철우 이사 010-6316-3128 | 송원일 차장 010-3440-1346 | VOS | VOS | vos1200-3.0.11-STK26.bin | Intel IXP425 | 128MB | 20MB | 172.21.30.254/24 | 6 | 2014-12-31 | O
753 | 2 | VPN | 2 | 유니온에셋_본사(&전주지사&전광지사&전북지사&파워지사)VPN | 유니온에셋_본사(&전주지사&전광지사&전북지사&파워지사)VPN | LI-H560-201510-0751 | 운영 |  |  | 네트워크 | 유니온에셋_본사(&전주지사&전광지사&전북지사&파워지사)VPN | X | X | 하(4등급) | X | X | 소형 |  | DB생명 | 조용섭 | 이상휘 | 유니온에셋_본사(&​전주지사&전광지사&​전북지사&파워지사) |  | 2008.10 |  | 넥스지 | VForce 1200 | NTV12009804180 | 서경NCS | 콤텍시스템 | O | 박철우 이사 010-6316-3128 | 송원일 차장 010-3440-1346 | VOS | VOS | vos1200-3.0.11-STK26.bin | Intel IXP425 | 128MB | 20MB | 172.22.158.62/26 | 6 | 2014-12-31 | O
754 | 2 | VPN | 2 | 회수장비 | 회수장비 | LI-H560-201510-0120 | 폐기 | 2019년 05월 31일 | 노후화 |  | 회수장비 | [7 empty] | 동부생명 | 조용섭 | 이관우 | 죽전센터 |  | 2008.12 |  | 넥스지 | VForce 1200 | NTV12009800951 |  | 데이타링크 |  | 김대성 부장 010-2646-9686 | [8 empty] | 6 |  | O
755 | 2 | VPN | 2 | 케이지에이에셋_익산지사 VPN | 케이지에이에셋_익산지사 VPN | LI-H560-201510-0753 | 운영 |  |  | 네트워크 | 케이지에이에셋_익산지사 VPN | X | X | 하(4등급) | X | X | 소형 |  | DB생명 | 조용섭 | 이상휘 | 케이지에이에셋_익산지사 |  | 2007.07 |  | 넥스지 | VForce 1200 | NTV12009703245 | 서경NCS | 콤텍시스템 | O | 박철우 이사 010-6316-3128 | 송원일 차장 010-3440-1346 | VOS | VOS | vos1200-3.0.11-STK26.bin | Intel IXP425 | 128MB | 20MB | 172.19.19.254/24 | 6 | 2014-12-31 | O
756 | 2 | VPN | 2 | 한국에프피그룹_안동(유니온)지사 VPN | 한국에프피그룹_안동(유니온)지사 VPN | LI-H560-201510-0754 | 운영 |  |  | 네트워크 | 한국에프피그룹_안동(유니온)지사 VPN | X | X | 하(4등급) | X | X | 소형 |  | DB생명 | 조용섭 | 이상휘 | 한국에프피그룹_안동(유니온)지사 |  | 2009.03 |  | 넥스지 | VForce 1200 | NTV12009804759 | 서경NCS | 콤텍시스템 | O | 박철우 이사 010-6316-3128 | 송원일 차장 010-3440-1346 | VOS | VOS | vos1200-3.0.11-STK26.bin | Intel IXP425 | 128MB | 20MB | 172.22.16.126/26 | 6 | 2014-12-31 | O
757 | 2 | VPN | 2 | 회수장비 | 회수장비 | LI-H560-201510-0121 | 폐기 | 2019년 05월 31일 | 노후화 |  | 회수장비 | [7 empty] | 동부생명 | 조용섭 | 이관우 | 죽전센터 |  | 2008.10 |  | 넥스지 | VForce 1200 | NTV12009700486 |  | 데이타링크 |  | 김대성 부장 010-2646-9686 | [8 empty] | 6 |  | O
758 | 2 | VPN | 2 | 유엔아이인슈컨설팅 VPN | 유엔아이인슈컨설팅 VPN | LI-H560-201510-0756 | 운영 |  |  | 네트워크 | 유엔아이인슈컨설팅 VPN | X | X | 하(4등급) | X | X | 소형 |  | DB생명 | 조용섭 | 이상휘 | 유엔아이인슈컨설팅 |  | 2008.02 |  | 넥스지 | VForce 1200 | NTV12009800717 | 서경NCS | 콤텍시스템 | O | 박철우 이사 010-6316-3128 | 송원일 차장 010-3440-1346 | VOS | VOS | vos1200-3.0.11-STK26.bin | Intel IXP425 | 128MB | 20MB | 172.19.35.254/24 | 6 | 2014-12-31 | O
759 | 2 | VPN | 2 | 유퍼스트_군산지사 VPN | 유퍼스트_군산지사 VPN | LI-H560-201510-0757 | 운영 |  |  | 네트워크 | 유퍼스트_군산지사 VPN | X | X | 하(4등급) | X | X | 소형 |  | DB생명 | 조용섭 | 이상휘 | 유퍼스트_군산지사 |  | 2008.11 |  | 넥스지 | VForce 1200 | NTV12009804319 | 서경NCS | 콤텍시스템 | O | 박철우 이사 010-6316-3128 | 송원일 차장 010-3440-1346 | VOS | VOS | vos1200-3.0.11-STK26.bin | Intel IXP425 | 128MB | 20MB | 172.22.16.62/26 | 6 | 2014-12-31 | O
760 | 2 | VPN | 2 | 회수장비 | 회수장비 | LI-H560-201510-0123 | 폐기 | 2019년 05월 31일 | 노후화 |  | 회수장비 | [7 empty] | 동부생명 | 조용섭 | 이관우 | 죽전센터 |  | 2007.04 |  | 넥스지 | VForce 1200 | NTV12009700309 |  | 데이타링크 |  | 김대성 부장 010-2646-9686 | [8 empty] | 6 |  | O
761 | 2 | VPN | 2 | 회수장비 | 회수장비 | LI-H560-201510-0125 | 폐기 | 2019년 05월 31일 | 노후화 |  | 회수장비 | [7 empty] | 동부생명 | 조용섭 | 이관우 | 죽전센터 |  | 2008.09 |  | 넥스지 | VForce 1200 | NTV12009802820 |  | 데이타링크 |  | 김대성 부장 010-2646-9686 | [8 empty] | 6 |  | O
762 | 2 | VPN | 2 | 회수장비 | 회수장비 | LI-H560-201510-0126 | 폐기 | 2019년 05월 31일 | 노후화 |  | 회수장비 | [7 empty] | 동부생명 | 조용섭 | 이관우 | 죽전센터 |  | 2008.04 |  | 넥스지 | VForce 1200 | NTV12009800943 |  | 데이타링크 |  | 김대성 부장 010-2646-9686 | [8 empty] | 6 |  | O
763 | 2 | VPN | 2 | 유퍼스트_하나지사 VPN | 유퍼스트_하나지사 VPN | LI-H560-201510-0761 | 운영 |  |  | 네트워크 | 유퍼스트_하나지사 VPN | X | X | 하(4등급) | X | X | 소형 |  | DB생명 | 조용섭 | 이상휘 | 유퍼스트_하나지사 |  | 2008.08 |  | 넥스지 | VForce 1200 | NTV12009802868 | 서경NCS | 콤텍시스템 | O | 박철우 이사 010-6316-3128 | 송원일 차장 010-3440-1346 | VOS | VOS | vos1200-3.0.11-STK26.bin | Intel IXP425 | 128MB | 20MB | 172.22.92.190/26 | 6 | 2014-12-31 | O
764 | 2 | L2 SW | 2 | 전주지역 예비장비 L2 | 전주지역 예비장비 L2 | LI-H420-201510-0762 | 유휴 |  |  | 네트워크 | 전주지역 예비장비 L2 | X | X | 하(4등급) | X | X | 소형 |  | DB생명 | 조용섭 | 이상휘 | 전주지역 예비장비 |  | 2010.06 |  | Cisco | WS-C2960-24PC-S | FCQ1715Y43V | 서경NCS | 콤텍시스템 | O | 박철우 이사 010-6316-3128 | 이준선 선임 010-7250-6427 | IOS | IOS | c2960-lanlitek9-mz.122-55.SE7 | PowerPC405 | 128MB | 64MB |  | 6 | 2019-10-31 | O
765 | 2 | L2 SW | 2 | 대구지점 18층 L2_6 | 대구지점 18층 L2_6 | LI-H420-201510-0763 | 운영 |  |  | 네트워크 | 대구지점 18층 L2_6 | X | X | 하(4등급) | Zenius | X | 소형 |  | DB생명 | 조용섭 | 이상휘 | 대구지점 18층 |  | 2010.06 |  | Cisco | WS-C2960-24PC-S | FCQ1715Y44L | 서경NCS | 콤텍시스템 | O | 박철우 이사 010-6316-3128 | 이준선 선임 010-7250-6427 | IOS | IOS | c2960-lanlitek9-mz.122-55.SE7 | PowerPC405 | 128MB | 64MB | 172.28.77.17, 172.18.131.17 | 6 | 2019-10-31 | O
766 | 2 | L3 SW | 2 | 회수장비 L3_18 | 회수장비 L3_18 | LI-H430-201510-0764 | 유휴 |  |  | 네트워크 | 회수장비 L3_18 | X | X | 하(4등급) | X | X | 소형 |  | DB생명 | 조용섭 | 이상휘 | 죽전센터 |  | 2013.09 |  | Cisco | WS-C3560V2-24TS-S | FDO1727Y04C | 서경NCS | 콤텍시스템 | O | 박철우 이사 010-6316-3128 | 이준선 선임 010-7250-6427 | IOS | IOS | c3560-ipservicesk9-mz.150-1.SE | PowerPC405 | 128MB | 32MB |  | 6 | 2021-05-31 | O
767 | 2 | AP | 2 | 인재개발원 신규 숙소동 1F AP_6 | 인재개발원 신규 숙소동 1F AP_6 | LI-H470-201510-0765 | 운영 |  |  | 무선랜 인증 | 인재개발원 신규 숙소동 1F AP_6 | X | X | 하(4등급) | Zenius | X | 소형 |  | DB생명 | 조용섭 | 이상휘 | 인재개발원 신규 숙소동 1층 |  | 2015.03 |  | Cisco | AIR-SAP1602I-K-K9 | FGL1841XDJ9 | 서경NCS | 콤텍시스템 | O | 박철우 이사 010-6316-3128 | 이준선 선임 010-7250-6427 | IOS | IOS | ap1g2-k9w7-mx.152-2.JB2 | PowerPC CPU at 533Mhz | 256MB | 32MB | 172.21.76.42 | 6 | 2021-12-31 | O
768 | 2 | AP | 2 | 대전고객센터(유성&대전) AP_1 | 대전고객센터(유성&대전) AP_1 | LI-H470-201510-0766 | 운영 |  |  | 무선랜 인증 | 대전고객센터(유성&대전) AP_1 | X | X | 하(4등급) | X | X | 소형 |  | DB생명 | 조용섭 | 이상휘 | 대전고객센터(유성&대전) |  | 2015.03 | 2018.11.29 | Cisco | AIR-SAP1602I-K-K9 | FGL1851XDJ8 | 서경NCS | 콤텍시스템 | O | 박철우 이사 010-6316-3128 | 이준선 선임 010-7250-6427 | IOS | IOS | ap1g2-k9w7-mx.152-2.JB2 | PowerPC CPU at 533Mhz | 256MB | 32MB | 172.19.81.231 | 6 | 2021-12-31 | O
769 | 2 | L2 SW | 2 | 경인사업단 L2_1 | 경인사업단 L2_1 | LI-H420-201510-0767 | 운영 |  |  | 네트워크 | 경인사업단 L2_1 | X | X | 하(4등급) | Zenius | X | 소형 |  | DB생명 | 조용섭 | 이상휘 | 경인사업단 |  | 2015.03 |  | Cisco | WS-C2960+24TC-L | FCW1901B4D9 | 서경NCS | 콤텍시스템 | O | 박철우 이사 010-6316-3128 | 이준선 선임 010-7250-6427 | IOS | IOS | c2960-lanbasek9-mz.150-2.SE6 | PowerPC405 | 64MB | 32MB | 172.28.56.12, 172.18.134.12 | 6 | 2019-10-31 | O
770 | 2 | L2 SW | 2 | 울산지점 L2_1 | 울산지점 L2_1 | LI-H420-201510-0768 | 운영 |  |  | 네트워크 | 울산지점 L2_1 | X | X | 하(4등급) | Zenius | X | 소형 |  | DB생명 | 조용섭 | 이상휘 | 울산지점 |  | 2015.03 |  | Cisco | WS-C2960+24TC-L | FCW1901B488 | 서경NCS | 콤텍시스템 | O | 박철우 이사 010-6316-3128 | 이준선 선임 010-7250-6427 | IOS | IOS | c2960-lanbasek9-mz.150-2.SE6 | PowerPC405 | 64MB | 32MB | 172.28.84.12, 172.18.184.12 | 6 | 2019-10-31 | O
771 | 2 | NAC | 2 | 부산지점 NAC(회수장비) | 부산지점 NAC(회수장비) | LI-NETW-201510-0769 | 폐기 | 2021년 7월 20일 | 노후화 | 네트워크 접근 제어 | 부산지점 NAC(회수장비) | X | X | 중(3등급) | X | X | 소형 |  | 동부생명 | 조용섭 | 이상휘 | 죽전센터 |  | 2012.11 |  | 넷맨 | PEA 70 | 1107000566 | 서경NCS | 서경NCS | O | 최광용 부장 010-6346-8539 | 이대정 대리 010-5124-2705 | SNA | SNA | SNA_v5.5.0.38-dongbu_life-p2 | Intel(R) Celeron(R) CPU J1900 @ 1.99GHz | 2GB | 500GB | 172.21.165.245, 172.21.2.245 | 6 | 2017-11-30 | O
772 | 2 | UTM | 2 | 데이터센터 2층 인터넷 UTM | 데이터센터 2층 인터넷 UTM | LI-H560-201510-0770 | 운영 |  |  | 네트워크 | 데이터센터 2층 인터넷 UTM | X | X | 하(4등급) | Zenius | X | 소형 |  | DB생명 | 조용섭 | 이상휘 | 죽전센터 2층 | 2층 TPS실 | 2015.03 |  | 넥스지 | VForce 1500 | NZT15081430275 | 서경NCS | 콤텍시스템 | O | 박철우 이사 010-6316-3128 | 송원일 차장 010-3440-1346 | VOS | VOS | vos-4.6-octeon-130627.bin | Cavium Octeon II CPU (4 cores) at 1000MHz | 4096M | 500GB | 172.21.14.254/24 | 6 | 2023-12-31 | O
773 | 2 | VPN | 2 | 인베스터_본사 VPN | 인베스터_본사 VPN | LI-H560-201510-0771 | 운영 |  |  | 네트워크 | 인베스터_본사 VPN | X | X | 하(4등급) | X | X | 소형 |  | DB생명 | 조용섭 | 이상휘 | 인베스터_본사 |  | 2008.09 |  | 넥스지 | VForce 1200 | NTV12009803450 | 서경NCS | 콤텍시스템 | O | 박철우 이사 010-6316-3128 | 송원일 차장 010-3440-1346 | VOS | VOS | vos1200-3.0.11-STK26.bin | Intel IXP425 | 128MB | 20MB | 172.22.32.62/26 | 6 | 2014-12-31 | O
774 | 2 | VPN | 2 | 회수장비 | 회수장비 | LI-H560-201510-0127 | 폐기 | 2019년 05월 31일 | 노후화 |  | 회수장비 | [7 empty] | 동부생명 | 조용섭 | 이관우 | 죽전센터 |  | 2009.02 |  | 넥스지 | VForce 1200 | NTV12009805139 |  | 데이타링크 |  | 김대성 부장 010-2646-9686 | [8 empty] | 6 |  | O
775 | 2 | VPN | 2 | 회수장비 | 회수장비 | LI-H560-201510-0130 | 폐기 | 2019년 05월 31일 | 노후화 |  | 회수장비 | [7 empty] | 동부생명 | 조용섭 | 이관우 | 죽전센터 |  | 2008.11 |  | 넥스지 | VForce 1200 | NTV12009804581 |  | 데이타링크 |  | 김대성 부장 010-2646-9686 | [8 empty] | 6 |  | O
776 | 2 | VPN | 2 | 회수장비 | 회수장비 | LI-H560-201510-0133 | 폐기 | 2019년 05월 31일 | 노후화 |  | 회수장비 | [7 empty] | 동부생명 | 조용섭 | 이관우 | 죽전센터 |  | 2009.03 |  | 넥스지 | VForce 1200 | NTV12009805127 |  | 데이타링크 |  | 김대성 부장 010-2646-9686 | [8 empty] | 6 |  | O
777 | 2 | VPN | 2 | 회수장비 | 회수장비 | LI-H560-201510-0136 | 폐기 | 2019년 05월 31일 | 노후화 |  | 회수장비 | [7 empty] | 동부생명 | 조용섭 | 이관우 | 죽전센터 |  | 2007.07 |  | 넥스지 | VForce 1200 | NTV12009703265 |  | 데이타링크 |  | 김대성 부장 010-2646-9686 | [8 empty] | 6 |  | O
778 | 2 | VPN | 2 | 인카금융서비스_다이렉트대구지사 VPN | 인카금융서비스_다이렉트대구지사 VPN | LI-H560-201510-0776 | 운영 |  |  | 네트워크 | 인카금융서비스_다이렉트대구지사 VPN | X | X | 하(4등급) | X | X | 소형 |  | DB생명 | 조용섭 | 이상휘 | 인카금융서비스_다이렉트대구지사 |  | 2008.07 |  | 넥스지 | VForce 1200 | NTV12009801781 | 서경NCS | 콤텍시스템 | O | 박철우 이사 010-6316-3128 | 송원일 차장 010-3440-1346 | VOS | VOS | vos1200-3.0.11-STK26.bin | Intel IXP425 | 128MB | 20MB | 172.22.140.126/26 | 6 | 2014-12-31 | O
779 | 2 | VPN | 2 | 회수장비 | 회수장비 | LI-H560-201510-0139 | 폐기 | 2019년 05월 31일 | 노후화 |  | 회수장비 | [7 empty] | 동부생명 | 조용섭 | 이관우 | 죽전센터 |  | 2008.10 |  | 넥스지 | VForce 1200 | NTV12009802119 |  | 데이타링크 |  | 김대성 부장 010-2646-9686 | [8 empty] | 6 |  | O
780 | 2 | VPN | 2 | 회수장비 | 회수장비 | LI-H560-201510-0141 | 폐기 | 2019년 05월 31일 | 노후화 |  | 회수장비 | [7 empty] | 동부생명 | 조용섭 | 이관우 | 죽전센터 |  | 2009.02 |  | 넥스지 | VForce 1200 | NTV12009804802 |  | 데이타링크 |  | 김대성 부장 010-2646-9686 | [8 empty] | 6 |  | O
781 | 2 | VPN | 2 | 회수장비 | 회수장비 | LI-H560-201510-0144 | 폐기 | 2019년 05월 31일 | 노후화 |  | 회수장비 | [7 empty] | 동부생명 | 조용섭 | 이관우 | 죽전센터 |  | 2008.06 |  | 넥스지 | VForce 1200 | NTV12009800622 |  | 데이타링크 |  | 김대성 부장 010-2646-9686 | [8 empty] | 6 |  | O
782 | 2 | QOS | 2 | 내근직 QoS(회수장비) | 내근직 QoS(회수장비) | LI-H480-201510-0780 | 유휴 |  |  | 네트워크 | 내근직 QoS(회수장비) | X | X | 하(4등급) | Zenius | X | 소형 |  | DB생명 | 조용섭 | 이상휘 | 죽전센터 | L7-HX-6 | 2012.03 |  | 블루코트 | PS12000 | 120-12012101 | 서경NCS | 콤텍시스템 | O | 박철우 이사 010-6316-3128 | 최홍욱 차장 010-3359-9300 | PacketShaper | PacketShaper | 9.2.13g1 | GenuineIntel 3.3GHz | 3064M | 511.1MB | 192.168.1.52 | 6 | 2019-08-31 | O
783 | 2 | VPN | 2 | 일석티에스_본사 VPN | 일석티에스_본사 VPN | LI-H560-201510-0781 | 운영 |  |  | 네트워크 | 일석티에스_본사 VPN | X | X | 하(4등급) | X | X | 소형 |  | DB생명 | 조용섭 | 이상휘 | 일석티에스_본사 |  | 2008.10 |  | 넥스지 | VForce 1200 | NTV12009803466 | 서경NCS | 콤텍시스템 | O | 박철우 이사 010-6316-3128 | 송원일 차장 010-3440-1346 | VOS | VOS | vos1200-3.0.11-STK26.bin | Intel IXP425 | 128MB | 20MB | 172.22.86.126/26 | 6 | 2014-12-31 | O
784 | 2 | L2 SW | 2 | 서경사업단 L2_3(회수장비) | 서경사업단 L2_3(회수장비) | LI-H420-201510-0782 | 폐기 | 2021년 7월 20일 | 노후화 | 네트워크 | 서경사업단 L2_3(회수장비) | X | X | 하(4등급) | NMS | X | 소형 |  | 동부생명 | 조용섭 | 이상휘 | 죽전센터 |  | 2010.08 |  | Cisco | WS-C2960-24-S | FCQ1515Y2UR | 서경NCS | 서경NCS | O | 최광용 부장 010-6346-8539 | 이재호 차장 010-9493-1091 | IOS | IOS | c2960-lanlitek9-mz.122-50.SE5 | PowerPC405 | 128MB | 64MB | 172.28.95.15 | 6 | 2019-10-31 | O
785 | 2 | L2 SW | 2 | 금융센터 23층 회의실 L2_1 | 금융센터 23층 회의실 L2_1 | LI-H420-201510-0783 | 운영 |  |  | 네트워크 | 금융센터 23층 회의실 L2_1 | X | X | 하(4등급) | Zenius | X | 소형 |  | DB생명 | 조용섭 | 이상휘 | 금융센터 23층 |  | 2010.08 |  | Cisco | WS-C2960-24-S | FCQ1515Y2D8 | 서경NCS | 콤텍시스템 | O | 박철우 이사 010-6316-3128 | 이준선 선임 010-7250-6427 | IOS | IOS | c2960-lanlitek9-mz.122-50.SE5 | PowerPC405 | 128MB | 64MB | 172.28.51.12, 172.18.34.12 | 6 | 2019-10-31 | O
786 | 2 | NAC | 2 | 임시콜센터 NAC(회수장비) | 임시콜센터 NAC(회수장비) | LI-NETW-201510-0784 | 폐기 |  |  | 네트워크 접근 제어 | 임시콜센터 NAC(회수장비) | X | X | 하(4등급) | Zenius | X | 소형 |  | DB생명 | 조용섭 | 이상휘 | 죽전센터 |  | 2012.11 |  | 넷맨 | PEA 70 | 1107000531 | 서경NCS | 콤텍시스템 | O | 박철우 이사 010-6316-3128 | 이재문 주임 010-8379-2051 | SNA | SNA | SNA_v5.5.0.38-dongbu_life-p2 | Intel(R) Celeron(R) CPU J1900 @ 1.99GHz | 2GB | 500GB |  | 6 | 2017-11-30 | O
787 | 2 | UTM | 2 | 회수장비 | 회수장비 | LI-H560-201510-0785 | 폐기 | 2019년 05월 31일 | 노후화 |  | 회수장비 | [7 empty] | 동부생명 | 조용섭 | 이관우 | 죽전센터 |  | 2012.06 |  | 넥스지 | Vforce 2408 | NZT24081410009 |  | 데이타링크 |  | 김대성 부장 010-2646-9686 | [8 empty] | 6 |  | O
788 | 2 | UTM | 2 | 회수장비 | 회수장비 | LI-H560-201510-0786 | 폐기 | 2019년 05월 31일 | 노후화 |  | 회수장비 | [7 empty] | 동부생명 | 조용섭 | 이관우 | 죽전센터 |  | 2012.06 |  | 넥스지 | Vforce 2408 | NZT24081320149 |  | 데이타링크 |  | 김대성 부장 010-2646-9686 | [8 empty] | 6 |  | O
789 | 2 | VPN | 2 | 재무법인우리에셋_본사 VPN | 재무법인우리에셋_본사 VPN | LI-H560-201510-0787 | 운영 |  |  | 네트워크 | 재무법인우리에셋_본사 VPN | X | X | 하(4등급) | X | X | 소형 |  | DB생명 | 조용섭 | 이상휘 | 재무법인우리에셋_본사 |  | 2008.08 |  | 넥스지 | VForce 1200 | NTV12009802474 | 서경NCS | 콤텍시스템 | O | 박철우 이사 010-6316-3128 | 송원일 차장 010-3440-1346 | VOS | VOS | vos1200-3.0.11-STK26.bin | Intel IXP425 | 128MB | 20MB | 172.21.207.254/24 | 6 | 2014-12-31 | O
790 | 2 | AP | 2 | 회수장비 AP_1 | 회수장비 AP_1 | LI-H470-201510-0788 | 폐기 | 2021년 7월 20일 | 노후화 | 무선랜 인증 | 회수장비 AP_1 | X | X | 하(4등급) | X | X | 소형 |  | 동부생명 | 조용섭 | 이상휘 | 죽전센터 |  | 2007.02 |  | Cisco | AIR-AP1121G-A-K9 | FHK1050V04R | 서경NCS | 서경NCS | O | 최광용 부장 010-6346-8539 | 이재호 차장 010-9493-1091 | IOS | IOS | c1100-k9w7-tar.123-8.JEE | PowerPCElvis at 262Mhz | 32MB | 16MB |  | 6 | 2014-06-18 | O
791 | 2 | L2 SW | 2 | 전주지점 MAIN L2 | 전주지점 MAIN L2 | LI-H420-201510-0789 | 운영 |  |  | 네트워크 | 전주지점 MAIN L2 | X | X | 하(4등급) | Zenius | X | 소형 |  | DB생명 | 조용섭 | 이상휘 | 전주지점 |  | 2015.02 |  | Cisco | WS-C2960+24TC-L | FCW1901B49F | 서경NCS | 콤텍시스템 | O | 박철우 이사 010-6316-3128 | 이준선 선임 010-7250-6427 | IOS | IOS | c2960-lanbasek9-mz.150-2.SE6 | PowerPC405 | 64MB | 32MB | 172.28.94.11, 172.18.116.11 | 6 | 2019-10-31 | O
792 | 2 | NAC | 2 | 전주지점 NAC(회수장비) | 전주지점 NAC(회수장비) | LI-NETW-201510-0790 | 폐기 | 2021년 7월 20일 | 노후화 | 네트워크 접근 제어 | 전주지점 NAC(회수장비) | X | X | 하(4등급) | NMS | X | 소형 |  | 동부생명 | 조용섭 | 이상휘 | 죽전센터 |  | 2012.11 |  | 넷맨 | PEA 70 | NS0070C57E99 | 서경NCS | 서경NCS | O | 최광용 부장 010-6346-8539 | 이대정 대리 010-5124-2705 | SNA | SNA |  | Intel(R) Celeron(R) CPU J1900 @ 1.99GHz | 2GB | 500GB | 172.28.94.245, 172.18.116.245 | 6 | 2017-11-30 | O
793 | 2 | UTM | 2 | 영업지원 프로젝트 현업망 UTM_B | 영업지원 프로젝트 현업망 UTM_B | LI-H560-201510-0791 | 운영 |  |  | 네트워크 | 영업지원 프로젝트 현업망 UTM_B | X | X | 하(4등급) | Zenius | O | 소형 |  | DB생명 | 조용섭 | 이상휘 | KB우준타워 7층 |  | 2015.01 | 2018.09.13 | 넥스지 | Vforce 500 | NZT05121430288 | 서경NCS | 콤텍시스템 | O | 박철우 이사 010-6316-3128 | 송원일 차장 010-3440-1346 | VOS | VOS | vos-4.6-octeon-150119.bin | Cavium Octeon II CPU (2 cores) at 1000MHz | 4096M | 4GB | 172.28.62.253, 172.28.62.254 | 6 | 2024-12-31 | O
794 | 2 | VPN | 2 | 정재무설계_본사 VPN | 정재무설계_본사 VPN | LI-H560-201510-0792 | 운영 |  |  | 네트워크 | 정재무설계_본사 VPN | X | X | 하(4등급) | X | X | 소형 |  | DB생명 | 조용섭 | 이상휘 | 정재무설계_본사 |  | 2008.08 |  | 넥스지 | VForce 1200 | NTV12009802869 | 서경NCS | 콤텍시스템 | O | 박철우 이사 010-6316-3128 | 송원일 차장 010-3440-1346 | VOS | VOS | vos1200-3.0.11-STK26.bin | Intel IXP425 | 128MB | 20MB | 172.19.38.254/24 | 6 | 2014-12-31 | O
795 | 2 | UTM | 2 | GA사업본부 UTM B | GA사업본부 UTM B | LI-H560-201510-0793 | 운영 |  |  | 네트워크 | GA사업본부 UTM B | X | X | 하(4등급) | Zenius | O | 소형 |  | DB생명 | 조용섭 | 이상휘 | 금융센터 4층 |  | 2015.01 |  | 넥스지 | VForce 1500 | NZT15081420189 | 서경NCS | 콤텍시스템 | O | 박철우 이사 010-6316-3128 | 송원일 차장 010-3440-1346 | VOS | VOS | vos-4.6-octeon-130627.bin | Cavium Octeon II CPU (4 cores) at 1000MHz | 4096M | 500GB | 172.18.59.253, 172.18.60.253 | 6 | 2023-12-31 | O
796 | 2 | VPN | 2 | 지에이코리아_에이원제이케이라이프지사 VPN | 지에이코리아_에이원제이케이라이프지사 VPN | LI-H560-201510-0794 | 운영 |  |  | 네트워크 | 지에이코리아_에이원제이케이라이프지사 VPN | X | X | 하(4등급) | X | X | 소형 |  | DB생명 | 조용섭 | 이상휘 | 지에이코리아_에이원제이케이라이프지사 |  | 2009.01 |  | 넥스지 | VForce 1200 | NTV12009804990 | 서경NCS | 콤텍시스템 | O | 박철우 이사 010-6316-3128 | 송원일 차장 010-3440-1346 | VOS | VOS | vos1200-3.0.11-STK26.bin | Intel IXP425 | 128MB | 20MB | 172.22.58.62/26 | 6 | 2014-12-31 | O
797 | 2 | VPN | 2 | 회수장비 | 회수장비 | LI-H560-201510-0145 | 폐기 | 2019년 05월 31일 | 노후화 |  | 회수장비 | [7 empty] | 동부생명 | 조용섭 | 이관우 | 죽전센터 |  | 2008.05 | 2018.09.05 | 넥스지 | VForce 1200 | NTV12009800683 |  | 데이타링크 |  | 김대성 부장 010-2646-9686 | [8 empty] | 6 |  | O
798 | 2 | VPN | 2 | 회수장비 | 회수장비 | LI-H560-201510-0147 | 폐기 | 2019년 05월 31일 | 노후화 |  | 회수장비 | [7 empty] | 동부생명 | 조용섭 | 이관우 | 죽전센터 |  | 2008.12 |  | 넥스지 | VForce 1200 | NTV12009800099 |  | 데이타링크 |  | 김대성 부장 010-2646-9686 | [8 empty] | 6 |  | O
799 | 2 | VPN | 2 | 회수장비 | 회수장비 | LI-H560-201510-0148 | 폐기 | 2019년 05월 31일 | 노후화 |  | 회수장비 | [7 empty] | 동부생명 | 조용섭 | 이관우 | 죽전센터 |  | 2008.03 |  | 넥스지 | VForce 1200 | NTV12009800796 |  | 데이타링크 |  | 김대성 부장 010-2646-9686 | [8 empty] | 6 |  | O
800 | 2 | UTM | 2 | 대외계 넥스지(전용회선) 센터 UTM_A | 대외계 넥스지(전용회선) 센터 UTM_A | LI-H560-201510-0798 | 운영 |  |  | 네트워크 | 대외계 넥스지(전용회선) 센터 UTM_A | X | X | 하(4등급) | Zenius | O | 소형 |  | DB생명 | 조용섭 | 이상휘 | 죽전센터 5층 | L7-H2-15 | 2014.09 |  | 넥스지 | Vforce 2500 | NZC25081320072 | 서경NCS | 콤텍시스템 | O | 박철우 이사 010-6316-3128 | 송원일 차장 010-3440-1346 | VOS | VOS | vos-4.6-octeon-150126 | Cavium Octeon II CPU (6 cores) at 1100MHz | 4096M | 1TB | 172.18.10.102 | 6 | 2023-12-31 | O
801 | 2 | L2 SW | 2 | 회수장비 L2_12 | 회수장비 L2_12 | LI-H420-201510-0799 | 폐기 | 2021년 7월 20일 | 노후화 | 네트워크 | 회수장비 L2_12 | X | X | 하(4등급) | X | X | 소형 |  | 동부생명 | 조용섭 | 이상휘 | 죽전센터 |  | 2007.03 |  | Cisco | WS-C2950-24 | FOC0847Z49N | 서경NCS | 서경NCS | O | 최광용 부장 010-6346-8539 | 이재호 차장 010-9493-1091 | IOS | IOS | c2950-i6q4l2-mz.121-22.EA8a.bin | RC32300 | 16MB | 8MB | 172.28.96.12 | 6 | 2013-10-20 | O
802 | 2 | NAC | 2 | 회수장비 NAC_17 | 회수장비 NAC_17 | LI-NETW-201510-0800 | 폐기 |  |  | 네트워크 접근 제어 | 회수장비 NAC_17 | X | X | 하(4등급) | Zenius | X | 소형 |  | DB생명 | 조용섭 | 이상휘 | 죽전센터 |  | 2012.11 |  | 넷맨 | PEA 70 | 1107000591 | 서경NCS | 콤텍시스템 | O | 박철우 이사 010-6316-3128 | 이재문 주임 010-8379-2051 | SNA | SNA | SNA_v5.5.0.38-dongbu_life-p2 | Intel(R) Celeron(R) CPU J1900 @ 1.99GHz | 2GB | 500GB | 172.28.55.245 | 6 | 2017-11-30 | O
803 | 2 | UTM | 2 | 거제인큐지점 UTM A(회수장비) | 거제인큐지점 UTM A(회수장비) | LI-H560-201510-0801 | 유휴 |  |  | 네트워크 | 거제인큐지점 UTM A(회수장비) | X | X | 하(4등급) | X | X | 소형 |  | DB생명 | 조용섭 | 이상휘 | 죽전센터 |  | 2015.01 |  | 넥스지 | Vforce 500 | NZT05121510649 | 서경NCS | 콤텍시스템 | O | 박철우 이사 010-6316-3128 | 송원일 차장 010-3440-1346 | VOS | VOS | vos-4.6-octeon-130627.bin | Cavium Octeon II CPU (2 cores) at 1000MHz | 4096M | 4GB | 172.28.80.252/24, 172.21.167.252/24 | 6 | 2024-12-31 | O
804 | 2 | AP | 2 | 회수장비 | 회수장비 | LI-H470-201510-0802 | 폐기 | 2019년 05월 31일 | 노후화 |  | 회수장비 | [7 empty] | 동부생명 | 조용섭 | 이관우 | 죽전센터 |  | 2008.07 |  | Cisco | AIR-AP1131AG-K-K9 | FOC12093D00 |  | 데이타링크 |  | 김대성 부장 010-2646-9686 | [8 empty] | 6 |  | O
805 | 2 | AP | 2 | 회수장비 | 회수장비 | LI-H470-201510-0803 | 폐기 | 2019년 05월 31일 | 노후화 |  | 회수장비 | [7 empty] | 동부생명 | 조용섭 | 이관우 | 죽전센터 |  | 2008.02 |  | Cisco | AIR-AP1131AG-K-K9 | FHK1009C0L2 |  | 데이타링크 |  | 김대성 부장 010-2646-9686 | [8 empty] | 6 |  | O
806 | 2 | AP | 2 | 회수장비 | 회수장비 | LI-H470-201510-0804 | 폐기 | 2019년 05월 31일 | 노후화 |  | 회수장비 | [7 empty] | 동부생명 | 조용섭 | 이관우 | 죽전센터 |  | 2008.05 |  | Cisco | AIR-AP1131AG-K-K9 | FHK1114C041 |  | 데이타링크 |  | 김대성 부장 010-2646-9686 | [8 empty] | 6 |  | O
807 | 2 | AP | 2 | 회수장비 | 회수장비 | LI-H470-201510-0805 | 폐기 | 2019년 05월 31일 | 노후화 |  | 회수장비 | [7 empty] | 동부생명 | 조용섭 | 이관우 | 죽전센터 |  | 2008.05 |  | Cisco | AIR-AP1131AG-K-K9 | FHK1009C0ND |  | 데이타링크 |  | 김대성 부장 010-2646-9686 | [8 empty] | 6 |  | O
808 | 2 | AP | 2 | 전주지점 AP_2 | 전주지점 AP_2 | LI-H470-201510-0806 | 운영 |  |  | 무선랜 인증 | 전주지점 AP_2 | X | X | 하(4등급) | X | X | 소형 |  | DB생명 | 조용섭 | 이상휘 | 전주지점 |  | 2014.07 |  | Cisco | AIR-SAP1602I-K-K9 | FGL1825W6VC | 서경NCS | 콤텍시스템 | O | 박철우 이사 010-6316-3128 | 이준선 선임 010-7250-6427 | IOS | IOS | ap1g2-k9w7-mx.152-2.JB2 | PowerPC CPU at 533Mhz | 256MB | 32MB | 172.18.116.232 | 6 | 2021-12-31 | O
809 | 2 | AP | 2 | 동부인재개발원 AP 6 (업무용) | 동부인재개발원 AP 6 (업무용) | LI-H470-201510-0389 | 운영 |  |  | 무선랜 인증 | 동부인재개발원 AP 6 (업무용) | X | X | 하(4등급) | Zenius | X | 소형 |  | DB생명 | 조용섭 | 이상휘 | 인재개발원 본관 1층 |  | 2015.09 |  | Cisco | AIR-SAP1602I-K-K9 | FGL1916XA2P | 서경NCS | 콤텍시스템 | O | 박철우 이사 010-6316-3128 | 이준선 선임 010-7250-6427 | IOS | IOS | ap1g2-k9w7-mx.152-2.JB2 | PowerPC CPU at 533Mhz | 256MB | 32MB | 172.21.75.236 | 6 | 2021-12-31 | O
810 | 2 | AP | 2 | 금융센터_B2 AP_1 | 금융센터_B2 AP_1 | LI-H470-201510-0808 | 운영 |  |  | 무선랜 인증 | 금융센터_B2 AP_1 | X | X | 하(4등급) | X | X | 소형 |  | DB생명 | 조용섭 | 이상휘 | 금융센터 B2층 |  | 2015.10 |  | Cisco | AIR-CAP1702I-K-K9 | FGL1922X4FW | 서경NCS | 콤텍시스템 | O | 박철우 이사 010-6316-3128 | 이준선 선임 010-7250-6427 | IOS | IOS | ap3g2-k9w7-mx.153-3.JAB | PowerPC CPU at 800Mhz | 512MB | 64MB | 172.18.107.252 | 6 | 2024-04-30 | O
811 | 2 | AP | 2 | 동부인재개발원 AP 7 (대관용) | 동부인재개발원 AP 7 (대관용) | LI-H470-201510-0390 | 운영 |  |  | 무선랜 인증 | 동부인재개발원 AP 7 (대관용) | X | X | 하(4등급) | Zenius | X | 소형 |  | DB생명 | 조용섭 | 이상휘 | 인재개발원 본관 1층 |  | 2015.08 |  | Cisco | AIR-SAP1602I-K-K9 | FGL1731S15E | 서경NCS | 콤텍시스템 | O | 박철우 이사 010-6316-3128 | 이준선 선임 010-7250-6427 | IOS | IOS | ap1g2-k9w7-mx.152-2.JB | PowerPC CPU at 533Mhz | 256MB | 32MB | 172.21.76.227 | 6 | 2021-12-31 | O
812 | 2 | L2 SW | 2 | 충청사업단(문화&대청&충청) L2_5 | 충청사업단(문화&대청&충청) L2_5 | LI-H420-201510-0810 | 운영 |  |  | 네트워크 | 충청사업단(문화&대청&충청) L2_5 | X | X | 하(4등급) | Zenius | X | 소형 |  | DB생명 | 조용섭 | 이상휘 | 충청사업단(문화&대청&충청) |  | 2015.01 |  | Cisco | WS-C2960+24TC-L | FCW1852B4E0 | 서경NCS | 콤텍시스템 | O | 박철우 이사 010-6316-3128 | 이준선 선임 010-7250-6427 | IOS | IOS | c2960-lanbasek9-mz.150-2.SE6 | PowerPC405 | 64MB | 32MB | 172.28.35.16, 172.18.172.16 | 6 | 2019-10-31 | O
813 | 2 | L2 SW | 2 | 금융센터 6F L2-K(회수장비) | 금융센터 6F L2-K(회수장비) | LI-H420-201510-0811 | 폐기 |  |  | 네트워크 | 금융센터 6F L2-K(회수장비) | X | X | 하(4등급) | Zenius | X | 소형 |  | DB생명 | 조용섭 | 이상휘 | 죽전센터 |  | 2008.04 |  | Cisco | WS-C2950-24 | FOC1122Z7CV | 서경NCS | 콤텍시스템 | O | 박철우 이사 010-6316-3128 | 이준선 선임 010-7250-6427 | IOS | IOS | c2950-i6q4l2-mz.121-22.EA9.bin | RC32300 | 16MB | 8MB |  | 6 | 2013-10-20 | O
814 | 2 | L2 SW | 2 | GA사업본부 L2_5 | GA사업본부 L2_5 | LI-H420-201510-0812 | 운영 |  |  | 네트워크 | GA사업본부 L2_5 | X | X | 하(4등급) | Zenius | X | 소형 |  | DB생명 | 조용섭 | 이상휘 | 금융센터 4층 |  | 2008.02 |  | Cisco | WS-C2950-24 | FOC1122Z7F6 | 서경NCS | 콤텍시스템 | O | 박철우 이사 010-6316-3128 | 이준선 선임 010-7250-6427 | IOS | IOS | c2950-i6q4l2-mz.121-22.EA9.bin | RC32300 | 16MB | 8MB | 172.18.59.16 | 6 | 2013-10-20 | O
815 | 2 | L2 SW | 2 | 회수장비 | 회수장비 | LI-H420-201510-0813 | 폐기 | 2019년 05월 31일 | 노후화 |  | 회수장비 | [7 empty] | 동부생명 | 조용섭 | 이관우 | 죽전센터 |  | 2012.07 |  | Cisco | WS-C2960-24-S |  |  | 데이타링크 |  | 김대성 부장 010-2646-9686 | [8 empty] | 6 |  | O
816 | 2 | NAC | 2 | 대전고객센터(둔산, 새둔산) NAC(회수장비) | 대전고객센터(둔산, 새둔산) NAC(회수장비) | LI-NETW-201510-0814 | 폐기 | 2021년 7월 20일 | 노후화 | 네트워크 접근 제어 | 대전고객센터(둔산, 새둔산) NAC(회수장비) | X | X | 하(4등급) | X | X | 소형 |  | 동부생명 | 조용섭 | 이상휘 | 죽전센터 |  | 2012.11 |  | 넷맨 | PEA 70 | 1107000577 | 서경NCS | 서경NCS | O | 최광용 부장 010-6346-8539 | 이대정 대리 010-5124-2705 | SNA | SNA | SNA_v5.5.0.38-dongbu_life-p2 | Intel(R) Celeron(R) CPU J1900 @ 1.99GHz | 2GB | 500GB | 172.19.204.245 | 6 | 2017-11-30 | O
817 | 2 | UTM | 2 | 황룡지점 5층 UTM B(회수장비) | 황룡지점 5층 UTM B(회수장비) | LI-H560-201510-0815 | 유휴 |  |  | 네트워크 | 황룡지점 5층 UTM B(회수장비) | X | X | 하(4등급) | X | X | 소형 |  | DB생명 | 조용섭 | 이상휘 | 죽전센터 |  | 2015.03 |  | 넥스지 | Vforce 1500 | NZT1508121F730 | 서경NCS | 콤텍시스템 | O | 박철우 이사 010-6316-3128 | 송원일 차장 010-3440-1346 | VOS | VOS | vos-4.6-octeon-130627.bin | Cavium Octeon II CPU (4 cores) at 1000MHz | 4096M | 500GB | 172.28.58.253/24, 172.19.156.253/24 | 6 | 2023-12-31 | O
818 | 2 | UTM | 2 | 죽전콜센터 센트릭스 UTM A | 죽전콜센터 센트릭스 UTM A | LI-H560-201510-0816 | 운영 |  |  | 네트워크 | 죽전콜센터 센트릭스 UTM A | X | X | 하(4등급) | X | X | 소형 |  | DB생명 | 조용섭 | 이상휘 | 죽전센터 2층 | L2-J1-4 | 2015.01 |  | 넥스지 | Vforce 1500 | NZT15081440396 | 서경NCS | 콤텍시스템 | O | 박철우 이사 010-6316-3128 | 송원일 차장 010-3440-1346 | VOS | VOS | vos-4.6-octeon-130627.bin | Cavium Octeon II CPU (4 cores) at 1000MHz | 4096M | 500GB | 172.18.13.9 | 6 | 2023-12-31 | O
819 | 2 | VPN | 2 | 회수장비 | 회수장비 | LI-H560-201510-0156 | 폐기 | 2019년 05월 31일 | 노후화 |  | 회수장비 | [7 empty] | 동부생명 | 조용섭 | 이관우 | 죽전센터 |  | 2007.04 |  | 넥스지 | VForce 1200 | NTV12009700833 |  | 데이타링크 |  | 김대성 부장 010-2646-9686 | [8 empty] | 6 |  | O
820 | 2 | VPN | 2 | 지니언_전주지사 VPN | 지니언_전주지사 VPN | LI-H560-201510-0818 | 운영 |  |  | 네트워크 | 지니언_전주지사 VPN | X | X | 하(4등급) | X | X | 소형 |  | DB생명 | 조용섭 | 이상휘 | 지니언_전주지사 |  | 2007.05 |  | 넥스지 | VForce 1200 | NTV12009700600 | 서경NCS | 콤텍시스템 | O | 박철우 이사 010-6316-3128 | 송원일 차장 010-3440-1346 | VOS | VOS | vos1200-3.0.11-STK26.bin | Intel IXP425 | 128MB | 20MB | 172.22.138.190/26 | 6 | 2014-12-31 | O
821 | 2 | 라우터 | 2 | 회수장비 | 회수장비 | LI-H410-201510-0819 | 폐기 | 2019년 05월 31일 | 노후화 |  | 회수장비 | [7 empty] | 동부생명 | 조용섭 | 이관우 | 죽전센터 5층 |  | 2001.11 |  | Cisco | C3662 | JAB0446C0FF |  | 데이타링크 |  | 김대성 부장 010-2646-9686 |  |  | IOS | c3660-is-mz.122-46a.bin | R527x | 59392K/6144K |  |  | 6 |  | O
822 | 2 | UTM | 2 | 수송지점(&동군산지점) UTM_A | 수송지점(&동군산지점) UTM_A | LI-H560-201510-0820 | 운영 |  |  | 네트워크 | 수송지점(&동군산지점) UTM_A | X | X | 하(4등급) | X | X | 소형 |  | DB생명 | 조용섭 | 이상휘 | 수송지점(&동군산지점) |  | 2015.03 |  | 넥스지 | Vforce 1500 | NZT15081720440 | 서경NCS | 콤텍시스템 | O | 박철우 이사 010-6316-3128 | 송원일 차장 010-3440-1346 | VOS | VOS | vos-4.6-octeon-150126.bin | Cavium Octeon II CPU (4 cores) at 1000MHz | 4096M | 500GB | 172.28.76.252/24, 172.21.41.252/24, | 6 | 2023-12-31 | O
823 | 2 | UTM | 2 | 회수장비 | 회수장비 | LI-H560-201510-0821 | 폐기 | 2019년 05월 31일 | 노후화 |  | 회수장비 | [7 empty] | 동부생명 | 조용섭 | 이관우 | 죽전센터 |  | 2012.06 |  | 넥스지 | Vforce 2408 | NZT24081510076 |  | 데이타링크 |  | 김대성 부장 010-2646-9686 | [8 empty] | 6 |  | O
824 | 2 | UTM | 2 | 회수장비 | 회수장비 | LI-H560-201510-0822 | 폐기 | 2019년 05월 31일 | 노후화 |  | 회수장비 | [7 empty] | 동부생명 | 조용섭 | 이관우 | 죽전센터 |  | 2012.06 |  | 넥스지 | Vforce 2408 | NZT24081310193 |  | 데이타링크 |  | 김대성 부장 010-2646-9686 | [8 empty] | 6 |  | O
825 | 2 | UTM | 2 | 금융센터_B2 UTM | 금융센터_B2 UTM | LI-H560-201510-0823 | 운영 |  |  | 네트워크 | 금융센터_B2 UTM | X | X | 하(4등급) | Zenius | X | 소형 |  | DB생명 | 조용섭 | 이상휘 | 금융센터 B2층 |  | 2015.01 |  | 넥스지 | Vforce 500 | NZT05121510784 | 서경NCS | 콤텍시스템 | O | 박철우 이사 010-6316-3128 | 송원일 차장 010-3440-1346 | VOS | VOS | vos-4.6-octeon-130627.bin | Cavium Octeon II CPU (2 cores) at 1000MHz | 4096M | 4GB | 172.18.107.254 | 6 | 2024-12-31 | O
826 | 2 | 허브 | 2 | 지점 운영 허브_1 | 지점 운영 허브_1 | LI-H450-201510-0824 | 폐기 | 2022년 02월 21일 |  | 네트워크 | 지점 운영 허브_1 | X | X | 하(4등급) | X | X | 소형 |  | DB생명 | 조용섭 | 이상휘 | 지점 |  | 2001.06 |  | 3Com | 3C 16611 |  | 서경NCS | 서경NCS | X | 최광용 부장 010-6346-8539 | [8 empty] | 6 | 2004-12-31 | O
827 | 2 | 허브 | 2 | 지점 운영 허브_2 | 지점 운영 허브_2 | LI-H450-201510-0825 | 폐기 | 2022년 02월 21일 |  | 네트워크 | 지점 운영 허브_2 | X | X | 하(4등급) | X | X | 소형 |  | DB생명 | 조용섭 | 이상휘 | 지점 |  | 2001.06 |  | 3Com | 3C 16611 |  | 서경NCS | 서경NCS | X | 최광용 부장 010-6346-8539 | [8 empty] | 6 | 2004-12-31 | O
828 | 2 | 허브 | 2 | 지점 운영 허브_3 | 지점 운영 허브_3 | LI-H450-201510-0826 | 폐기 | 2022년 02월 21일 |  | 네트워크 | 지점 운영 허브_3 | X | X | 하(4등급) | X | X | 소형 |  | DB생명 | 조용섭 | 이상휘 | 지점 |  | 2001.06 |  | 3Com | 3C 16611 |  | 서경NCS | 서경NCS | X | 최광용 부장 010-6346-8539 | [8 empty] | 6 | 2004-12-31 | O
829 | 2 | 허브 | 2 | 지점 운영 허브_4 | 지점 운영 허브_4 | LI-H450-201510-0827 | 폐기 | 2022년 02월 21일 |  | 네트워크 | 지점 운영 허브_4 | X | X | 하(4등급) | X | X | 소형 |  | DB생명 | 조용섭 | 이상휘 | 지점 |  | 2001.06 |  | 3Com | 3C 16611 |  | 서경NCS | 서경NCS | X | 최광용 부장 010-6346-8539 | [8 empty] | 6 | 2004-12-31 | O
830 | 2 | 허브 | 2 | 지점 운영 허브_5 | 지점 운영 허브_5 | LI-H450-201510-0828 | 폐기 | 2022년 02월 21일 |  | 네트워크 | 지점 운영 허브_5 | X | X | 하(4등급) | X | X | 소형 |  | DB생명 | 조용섭 | 이상휘 | 지점 |  | 2001.06 |  | 3Com | 3C 16611 |  | 서경NCS | 서경NCS | X | 최광용 부장 010-6346-8539 | [8 empty] | 6 | 2004-12-31 | O
831 | 2 | 허브 | 2 | 지점 운영 허브_6 | 지점 운영 허브_6 | LI-H450-201510-0829 | 폐기 | 2022년 02월 21일 |  | 네트워크 | 지점 운영 허브_6 | X | X | 하(4등급) | X | X | 소형 |  | DB생명 | 조용섭 | 이상휘 | 지점 |  | 2001.06 |  | 3Com | 3C 16611 |  | 서경NCS | 서경NCS | X | 최광용 부장 010-6346-8539 | [8 empty] | 6 | 2004-12-31 | O
832 | 2 | 허브 | 2 | 지점 운영 허브_7 | 지점 운영 허브_7 | LI-H450-201510-0830 | 폐기 | 2022년 02월 21일 |  | 네트워크 | 지점 운영 허브_7 | X | X | 하(4등급) | X | X | 소형 |  | DB생명 | 조용섭 | 이상휘 | 지점 |  | 2001.06 |  | 3Com | 3C 16611 |  | 서경NCS | 서경NCS | X | 최광용 부장 010-6346-8539 | [8 empty] | 6 | 2004-12-31 | O
833 | 2 | 허브 | 2 | 지점 운영 허브_8 | 지점 운영 허브_8 | LI-H450-201510-0831 | 폐기 | 2022년 02월 21일 |  | 네트워크 | 지점 운영 허브_8 | X | X | 하(4등급) | X | X | 소형 |  | DB생명 | 조용섭 | 이상휘 | 지점 |  | 2001.06 |  | 3Com | 3C 16611 |  | 서경NCS | 서경NCS | X | 최광용 부장 010-6346-8539 | [8 empty] | 6 | 2004-12-31 | O
834 | 2 | 허브 | 2 | 지점 운영 허브_9 | 지점 운영 허브_9 | LI-H450-201510-0832 | 폐기 | 2022년 02월 21일 |  | 네트워크 | 지점 운영 허브_9 | X | X | 하(4등급) | X | X | 소형 |  | DB생명 | 조용섭 | 이상휘 | 지점 |  | 2001.06 |  | 3Com | 3C 16611 |  | 서경NCS | 서경NCS | X | 최광용 부장 010-6346-8539 | [8 empty] | 6 | 2004-12-31 | O
835 | 2 | 허브 | 2 | 지점 운영 허브_10 | 지점 운영 허브_10 | LI-H450-201510-0833 | 폐기 | 2022년 02월 21일 |  | 네트워크 | 지점 운영 허브_10 | X | X | 하(4등급) | X | X | 소형 |  | DB생명 | 조용섭 | 이상휘 | 지점 |  | 2001.06 |  | 3Com | 3C 16611 |  | 서경NCS | 서경NCS | X | 최광용 부장 010-6346-8539 | [8 empty] | 6 | 2004-12-31 | O
836 | 2 | 허브 | 2 | 지점 운영 허브_11 | 지점 운영 허브_11 | LI-H450-201510-0834 | 폐기 | 2022년 02월 21일 |  | 네트워크 | 지점 운영 허브_11 | X | X | 하(4등급) | X | X | 소형 |  | DB생명 | 조용섭 | 이상휘 | 지점 |  | 2001.06 |  | 3Com | 3C 16611 |  | 서경NCS | 서경NCS | X | 최광용 부장 010-6346-8539 | [8 empty] | 6 | 2004-12-31 | O
837 | 2 | 허브 | 2 | 지점 운영 허브_12 | 지점 운영 허브_12 | LI-H450-201510-0835 | 폐기 | 2022년 02월 21일 |  | 네트워크 | 지점 운영 허브_12 | X | X | 하(4등급) | X | X | 소형 |  | DB생명 | 조용섭 | 이상휘 | 지점 |  | 2001.06 |  | 3Com | 3C 16611 |  | 서경NCS | 서경NCS | X | 최광용 부장 010-6346-8539 | [8 empty] | 6 | 2004-12-31 | O
838 | 2 | 허브 | 2 | 지점 운영 허브_13 | 지점 운영 허브_13 | LI-H450-201510-0836 | 폐기 | 2022년 02월 21일 |  | 네트워크 | 지점 운영 허브_13 | X | X | 하(4등급) | X | X | 소형 |  | DB생명 | 조용섭 | 이상휘 | 지점 |  | 2001.06 |  | 3Com | 3C 16611 |  | 서경NCS | 서경NCS | X | 최광용 부장 010-6346-8539 | [8 empty] | 6 | 2004-12-31 | O
839 | 2 | 허브 | 2 | 지점 운영 허브_14 | 지점 운영 허브_14 | LI-H450-201510-0837 | 폐기 | 2022년 02월 21일 |  | 네트워크 | 지점 운영 허브_14 | X | X | 하(4등급) | X | X | 소형 |  | DB생명 | 조용섭 | 이상휘 | 지점 |  | 2001.06 |  | 3Com | 3C 16611 |  | 서경NCS | 서경NCS | X | 최광용 부장 010-6346-8539 | [8 empty] | 6 | 2004-12-31 | O
840 | 2 | 허브 | 2 | 지점 운영 허브_15 | 지점 운영 허브_15 | LI-H450-201510-0838 | 폐기 | 2022년 02월 21일 |  | 네트워크 | 지점 운영 허브_15 | X | X | 하(4등급) | X | X | 소형 |  | DB생명 | 조용섭 | 이상휘 | 지점 |  | 2001.06 |  | 3Com | 3C 16611 |  | 서경NCS | 서경NCS | X | 최광용 부장 010-6346-8539 | [8 empty] | 6 | 2004-12-31 | O
841 | 2 | 허브 | 2 | 지점 운영 허브_16 | 지점 운영 허브_16 | LI-H450-201510-0839 | 폐기 | 2022년 02월 21일 |  | 네트워크 | 지점 운영 허브_16 | X | X | 하(4등급) | X | X | 소형 |  | DB생명 | 조용섭 | 이상휘 | 지점 |  | 2001.06 |  | 3Com | 3C 16611 |  | 서경NCS | 서경NCS | X | 최광용 부장 010-6346-8539 | [8 empty] | 6 | 2004-12-31 | O
842 | 2 | 허브 | 2 | 지점 운영 허브_17 | 지점 운영 허브_17 | LI-H450-201510-0840 | 폐기 | 2022년 02월 21일 |  | 네트워크 | 지점 운영 허브_17 | X | X | 하(4등급) | X | X | 소형 |  | DB생명 | 조용섭 | 이상휘 | 지점 |  | 2001.06 |  | 3Com | 3C 16611 |  | 서경NCS | 서경NCS | X | 최광용 부장 010-6346-8539 | [8 empty] | 6 | 2004-12-31 | O
843 | 2 | 허브 | 2 | 지점 운영 허브_18 | 지점 운영 허브_18 | LI-H450-201510-0841 | 폐기 | 2022년 02월 21일 |  | 네트워크 | 지점 운영 허브_18 | X | X | 하(4등급) | X | X | 소형 |  | DB생명 | 조용섭 | 이상휘 | 지점 |  | 2001.06 |  | 3Com | 3C 16611 |  | 서경NCS | 서경NCS | X | 최광용 부장 010-6346-8539 | [8 empty] | 6 | 2004-12-31 | O
844 | 2 | 허브 | 2 | 지점 운영 허브_19 | 지점 운영 허브_19 | LI-H450-201510-0842 | 폐기 | 2022년 02월 21일 |  | 네트워크 | 지점 운영 허브_19 | X | X | 하(4등급) | X | X | 소형 |  | DB생명 | 조용섭 | 이상휘 | 지점 |  | 2001.06 |  | 3Com | 3C 16611 |  | 서경NCS | 서경NCS | X | 최광용 부장 010-6346-8539 | [8 empty] | 6 | 2004-12-31 | O
845 | 2 | 허브 | 2 | 지점 운영 허브_20 | 지점 운영 허브_20 | LI-H450-201510-0843 | 폐기 | 2022년 02월 21일 |  | 네트워크 | 지점 운영 허브_20 | X | X | 하(4등급) | X | X | 소형 |  | DB생명 | 조용섭 | 이상휘 | 지점 |  | 2001.06 |  | 3Com | 3C 16611 |  | 서경NCS | 서경NCS | X | 최광용 부장 010-6346-8539 | [8 empty] | 6 | 2004-12-31 | O
846 | 2 | 허브 | 2 | 지점 운영 허브_21 | 지점 운영 허브_21 | LI-H450-201510-0844 | 폐기 | 2022년 02월 21일 |  | 네트워크 | 지점 운영 허브_21 | X | X | 하(4등급) | X | X | 소형 |  | DB생명 | 조용섭 | 이상휘 | 지점 |  | 2001.06 |  | 3Com | 3C 16611 |  | 서경NCS | 서경NCS | X | 최광용 부장 010-6346-8539 | [8 empty] | 6 | 2004-12-31 | O
847 | 2 | 허브 | 2 | 지점 운영 허브_22 | 지점 운영 허브_22 | LI-H450-201510-0845 | 폐기 | 2022년 02월 21일 |  | 네트워크 | 지점 운영 허브_22 | X | X | 하(4등급) | X | X | 소형 |  | DB생명 | 조용섭 | 이상휘 | 지점 |  | 2001.06 |  | 3Com | 3C 16611 |  | 서경NCS | 서경NCS | X | 최광용 부장 010-6346-8539 | [8 empty] | 6 | 2004-12-31 | O
848 | 2 | 허브 | 2 | 지점 운영 허브_23 | 지점 운영 허브_23 | LI-H450-201510-0846 | 폐기 | 2022년 02월 21일 |  | 네트워크 | 지점 운영 허브_23 | X | X | 하(4등급) | X | X | 소형 |  | DB생명 | 조용섭 | 이상휘 | 지점 |  | 2001.06 |  | 3Com | 3C 16611 |  | 서경NCS | 서경NCS | X | 최광용 부장 010-6346-8539 | [8 empty] | 6 | 2004-12-31 | O
849 | 2 | 허브 | 2 | 지점 운영 허브_24 | 지점 운영 허브_24 | LI-H450-201510-0847 | 폐기 | 2022년 02월 21일 |  | 네트워크 | 지점 운영 허브_24 | X | X | 하(4등급) | X | X | 소형 |  | DB생명 | 조용섭 | 이상휘 | 지점 |  | 2001.06 |  | 3Com | 3C 16611 |  | 서경NCS | 서경NCS | X | 최광용 부장 010-6346-8539 | [8 empty] | 6 | 2004-12-31 | O
850 | 2 | 허브 | 2 | 지점 운영 허브_25 | 지점 운영 허브_25 | LI-H450-201510-0848 | 폐기 | 2022년 02월 21일 |  | 네트워크 | 지점 운영 허브_25 | X | X | 하(4등급) | X | X | 소형 |  | DB생명 | 조용섭 | 이상휘 | 지점 |  | 2001.06 |  | 3Com | 3C 16611 |  | 서경NCS | 서경NCS | X | 최광용 부장 010-6346-8539 | [8 empty] | 6 | 2004-12-31 | O
851 | 2 | 허브 | 2 | 지점 운영 허브_26 | 지점 운영 허브_26 | LI-H450-201510-0849 | 폐기 | 2022년 02월 21일 |  | 네트워크 | 지점 운영 허브_26 | X | X | 하(4등급) | X | X | 소형 |  | DB생명 | 조용섭 | 이상휘 | 지점 |  | 2001.06 |  | 3Com | 3C 16611 |  | 서경NCS | 서경NCS | X | 최광용 부장 010-6346-8539 | [8 empty] | 6 | 2004-12-31 | O
852 | 2 | 허브 | 2 | 지점 운영 허브_27 | 지점 운영 허브_27 | LI-H450-201510-0850 | 폐기 | 2022년 02월 21일 |  | 네트워크 | 지점 운영 허브_27 | X | X | 하(4등급) | X | X | 소형 |  | DB생명 | 조용섭 | 이상휘 | 지점 |  | 2003.11 |  | 3Com | 3C 16611 |  | 서경NCS | 서경NCS | X | 최광용 부장 010-6346-8539 | [8 empty] | 6 | 2004-12-31 | O
853 | 2 | 허브 | 2 | 지점 운영 허브_28 | 지점 운영 허브_28 | LI-H450-201510-0851 | 폐기 | 2022년 02월 21일 |  | 네트워크 | 지점 운영 허브_28 | X | X | 하(4등급) | X | X | 소형 |  | DB생명 | 조용섭 | 이상휘 | 지점 |  | 2003.11 |  | 3Com | 3C 16611 |  | 서경NCS | 서경NCS | X | 최광용 부장 010-6346-8539 | [8 empty] | 6 | 2004-12-31 | O
854 | 2 | 허브 | 2 | 지점 운영 허브_29 | 지점 운영 허브_29 | LI-H450-201510-0852 | 폐기 | 2022년 02월 21일 |  | 네트워크 | 지점 운영 허브_29 | X | X | 하(4등급) | X | X | 소형 |  | DB생명 | 조용섭 | 이상휘 | 지점 |  | 2003.11 |  | 3Com | 3C 16611 |  | 서경NCS | 서경NCS | X | 최광용 부장 010-6346-8539 | [8 empty] | 6 | 2004-12-31 | O
855 | 2 | 허브 | 2 | 지점 운영 허브_30 | 지점 운영 허브_30 | LI-H450-201510-0853 | 폐기 | 2022년 02월 21일 |  | 네트워크 | 지점 운영 허브_30 | X | X | 하(4등급) | X | X | 소형 |  | DB생명 | 조용섭 | 이상휘 | 지점 |  | 2003.11 |  | 3Com | 3C 16611 |  | 서경NCS | 서경NCS | X | 최광용 부장 010-6346-8539 | [8 empty] | 6 | 2004-12-31 | O
856 | 2 | 허브 | 2 | 지점 운영 허브_31 | 지점 운영 허브_31 | LI-H450-201510-0854 | 폐기 | 2022년 02월 21일 |  | 네트워크 | 지점 운영 허브_31 | X | X | 하(4등급) | X | X | 소형 |  | DB생명 | 조용섭 | 이상휘 | 지점 |  | 2003.11 |  | 3Com | 3C 16611 |  | 서경NCS | 서경NCS | X | 최광용 부장 010-6346-8539 | [8 empty] | 6 | 2004-12-31 | O
857 | 2 | 허브 | 2 | 지점 운영 허브_32 | 지점 운영 허브_32 | LI-H450-201510-0855 | 폐기 | 2022년 02월 21일 |  | 네트워크 | 지점 운영 허브_32 | X | X | 하(4등급) | X | X | 소형 |  | DB생명 | 조용섭 | 이상휘 | 지점 |  | 2003.11 |  | 3Com | 3C 16611 |  | 서경NCS | 서경NCS | X | 최광용 부장 010-6346-8539 | [8 empty] | 6 | 2004-12-31 | O
858 | 2 | 허브 | 2 | 지점 운영 허브_33 | 지점 운영 허브_33 | LI-H450-201510-0856 | 폐기 | 2022년 02월 21일 |  | 네트워크 | 지점 운영 허브_33 | X | X | 하(4등급) | X | X | 소형 |  | DB생명 | 조용섭 | 이상휘 | 지점 |  | 2003.11 |  | 3Com | 3C 16611 |  | 서경NCS | 서경NCS | X | 최광용 부장 010-6346-8539 | [8 empty] | 6 | 2004-12-31 | O
859 | 2 | 허브 | 2 | 지점 운영 허브_34 | 지점 운영 허브_34 | LI-H450-201510-0857 | 폐기 | 2022년 02월 21일 |  | 네트워크 | 지점 운영 허브_34 | X | X | 하(4등급) | X | X | 소형 |  | DB생명 | 조용섭 | 이상휘 | 지점 |  | 2003.11 |  | 3Com | 3C 16611 |  | 서경NCS | 서경NCS | X | 최광용 부장 010-6346-8539 | [8 empty] | 6 | 2004-12-31 | O
860 | 2 | 허브 | 2 | 지점 운영 허브_35 | 지점 운영 허브_35 | LI-H450-201510-0858 | 폐기 | 2022년 02월 21일 |  | 네트워크 | 지점 운영 허브_35 | X | X | 하(4등급) | X | X | 소형 |  | DB생명 | 조용섭 | 이상휘 | 지점 |  | 2003.11 |  | 3Com | 3C 16611 |  | 서경NCS | 서경NCS | X | 최광용 부장 010-6346-8539 | [8 empty] | 6 | 2004-12-31 | O
861 | 2 | 허브 | 2 | 지점 운영 허브_36 | 지점 운영 허브_36 | LI-H450-201510-0859 | 폐기 | 2022년 02월 21일 |  | 네트워크 | 지점 운영 허브_36 | X | X | 하(4등급) | X | X | 소형 |  | DB생명 | 조용섭 | 이상휘 | 지점 |  | 2003.11 |  | 3Com | 3C 16611 |  | 서경NCS | 서경NCS | X | 최광용 부장 010-6346-8539 | [8 empty] | 6 | 2004-12-31 | O
862 | 2 | L2 SW | 2 | 폐기장비 | 폐기장비 | LI-H420-201510-0860 | 폐기 | 2017년 3월 10일 | 노후화 |  | 폐기장비 | [7 empty] | 동부생명 | 조용섭 | 이관우 | 죽전센터 |  | 2004.04 |  | Cisco | WS-C2950G-24-EI | FOC0852Y353 |  | 데이타링크 |  | 김대성 부장 010-2646-9686 | [8 empty] | 6 |  | O
863 | 2 | L2 SW | 2 | 연제지점 L2_1(회수장비) | 연제지점 L2_1(회수장비) | LI-H420-201510-0861 | 폐기 |  |  | 네트워크 | 연제지점 L2_1(회수장비) | X | X | 하(4등급) | Zenius | X | 소형 |  | DB생명 | 조용섭 | 이상휘 | 죽전센터 |  | 2008.10 |  | Cisco | WS-C2960-24-S | FOC1238Y4HR | 서경NCS | 콤텍시스템 | O | 박철우 이사 010-6316-3128 | 이준선 선임 010-7250-6427 | IOS | IOS | c2960-lanlite-mz.122-37.EY | PowerPC405 | 128MB | 64MB |  | 6 | 2019-10-31 | O
864 | 2 | L2 SW | 2 | 회수장비 L2_26 | 회수장비 L2_26 | LI-H420-201510-0862 | 폐기 |  |  | 네트워크 | 회수장비 L2_26 | X | X | 하(4등급) | Zenius | X | 소형 |  | DB생명 | 조용섭 | 이상휘 | 죽전센터 |  | 2012.03 |  | Cisco | WS-C2960-24TT-L | FOC1513X9HL | 서경NCS | 콤텍시스템 | O | 박철우 이사 010-6316-3128 | 이준선 선임 010-7250-6427 | IOS | IOS | c2960-lanbasek9-mz.122-50.SE5 | PowerPC405 | 64MB | 32MB |  | 6 | 2019-10-31 | O
865 | 2 | L2 SW | 2 | 롯데홈쇼핑_송파센터 L2_2 | 롯데홈쇼핑_송파센터 L2_2 | LI-H420-201510-0863 | 운영 |  |  | 네트워크 | 롯데홈쇼핑_송파센터 L2_2 | X | X | 하(4등급) | Zenius | X | 소형 |  | DB생명 | 조용섭 | 이상휘 | 롯데홈쇼핑_송파센터 |  | 2015.01 |  | Cisco | WS-C2960+24PC-S | FOC1845S3NL | 서경NCS | 콤텍시스템 | O | 박철우 이사 010-6316-3128 | 이준선 선임 010-7250-6427 | IOS | IOS | c2960-lanlitek9-mz.150-2.SE6 | PowerPC405 | 128MB | 64MB | 172.28.119.13 | 6 | 2019-10-31 | O
866 | 2 | L2 SW | 2 | 롯데홈쇼핑_송파센터 L2_1 | 롯데홈쇼핑_송파센터 L2_1 | LI-H420-201510-0864 | 운영 |  |  | 네트워크 | 롯데홈쇼핑_송파센터 L2_1 | X | X | 하(4등급) | Zenius | X | 소형 |  | DB생명 | 조용섭 | 이상휘 | 롯데홈쇼핑_송파센터 |  | 2012.08 |  | Cisco | WS-C2960-24PC-S | FCQ1618Y1FZ | 서경NCS | 콤텍시스템 | O | 박철우 이사 010-6316-3128 | 이준선 선임 010-7250-6427 | IOS | IOS | c2960-lanlitek9-mz.122-50.SE5 | PowerPC405 | 128MB | 64MB | 172.28.119.12 | 6 | 2019-10-31 | O
867 | 2 | L2 SW | 2 | 인천지점 MAIN L2 | 인천지점 MAIN L2 | LI-H420-201510-0865 | 운영 |  |  | 네트워크 | 인천지점 MAIN L2 | X | X | 하(4등급) | Zenius | X | 소형 |  | DB생명 | 조용섭 | 이상휘 | 인천지점 |  | 2011.07 |  | Cisco | WS-C2960-24-S | FCQ1523Y1BP | 서경NCS | 콤텍시스템 | O | 박철우 이사 010-6316-3128 | 이준선 선임 010-7250-6427 | IOS | IOS | c2960-lanlitek9-mz.122-50.SE5 | PowerPC405 | 128MB | 64MB | 172.28.89.11, 172.21.147.11 | 6 | 2019-10-31 | O
868 | 2 | L2 SW | 2 | 회수장비 | 회수장비 | LI-H420-201510-0866 | 폐기 | 2019년 05월 31일 | 노후화 |  | 회수장비 | [7 empty] | 동부생명 | 조용섭 | 이관우 | 죽전센터 |  | 2007.05 |  | Cisco | WS-C2950-24 | FHK0620X0F9 |  | 데이타링크 |  | 김대성 부장 010-2646-9686 | [8 empty] | 6 |  | O
869 | 2 | L2 SW | 2 | 데이터센터 2층 L2_1(회수장비) | 데이터센터 2층 L2_1(회수장비) | LI-H420-201510-0867 | 폐기 | 2021년 7월 20일 | 노후화 | 네트워크 | 데이터센터 2층 L2_1(회수장비) | X | X | 중(3등급) | NMS | X | 소형 |  | 동부생명 | 조용섭 | 이상휘 | 죽전센터 |  | 2007.05 |  | Cisco | WS-C2950-24 | FOC0919W0JM | 서경NCS | 서경NCS | O | 최광용 부장 010-6346-8539 | 이재호 차장 010-9493-1091 | IOS | IOS | c2950-i6q4l2-mz.121-22.EA4.bin | RC32300 | 16MB | 8MB | 172.18.22.247 | 6 | 2013-10-20 | O
870 | 2 | L2 SW | 2 | 폐기장비 | 폐기장비 | LI-H420-201510-0868 | 폐기 | 2017년 3월 10일 | 노후화 |  | 폐기장비 | [7 empty] | 동부생명 | 조용섭 | 이관우 | 죽전센터 |  | 2007.05 |  | Cisco | WS-C2950G-24-EI | FOC0852Y349 |  | 데이타링크 |  | 김대성 부장 010-2646-9686 | [8 empty] | 6 |  | O
871 | 2 | L2 SW | 2 | 폐기장비 | 폐기장비 | LI-H420-201510-0869 | 폐기 | 2017년 3월 10일 | 노후화 |  | 폐기장비 | [7 empty] | 동부생명 | 조용섭 | 이관우 | 죽전센터 |  | 2007.04 |  | Cisco | WS-C2950-24 | FOC0716P0MH |  | 데이타링크 |  | 김대성 부장 010-2646-9686 | [8 empty] | 6 |  | O
872 | 2 | L2 SW | 2 | 폐기장비 | 폐기장비 | LI-H420-201510-0870 | 폐기 | 2017년 3월 10일 | 노후화 |  | 폐기장비 | [7 empty] | 동부생명 | 조용섭 | 이관우 | 죽전센터 |  | 2007.04 |  | Cisco | WS-C2950-24 | FOC0845Z20CW |  | 데이타링크 |  | 김대성 부장 010-2646-9686 | [8 empty] | 6 |  | O
873 | 2 | L2 SW | 2 | 폐기장비 | 폐기장비 | LI-H420-201510-0871 | 폐기 | 2017년 3월 10일 | 노후화 |  | 폐기장비 | [7 empty] | 동부생명 | 조용섭 | 이관우 | 죽전센터 |  | 2005.10 |  | Cisco | WS-C2950G-24-EI |  |  | 데이타링크 |  | 김대성 부장 010-2646-9686 | [8 empty] | 6 |  | O
874 | 2 | L2 SW | 2 | 폐기장비 | 폐기장비 | LI-H420-201510-0872 | 폐기 | 2017년 3월 10일 | 노후화 |  | 폐기장비 | [7 empty] | 동부생명 | 조용섭 | 이관우 | 죽전센터 |  | 2005.10 |  | Cisco | WS-C2950G-24-EI | FOC0852Y353 |  | 데이타링크 |  | 김대성 부장 010-2646-9686 | [8 empty] | 6 |  | O
875 | 2 | L2 SW | 2 | 폐기장비 | 폐기장비 | LI-H420-201510-0873 | 폐기 | 2017년 3월 10일 | 노후화 |  | 폐기장비 | [7 empty] | 동부생명 | 조용섭 | 이관우 | 죽전센터 |  | 2005.10 |  | Cisco | WS-C2950G-24-EI | FOC0852Z737U |  | 데이타링크 |  | 김대성 부장 010-2646-9686 | [8 empty] | 6 |  | O
876 | 2 | L2 SW | 2 | 폐기장비 | 폐기장비 | LI-H420-201510-0874 | 폐기 | 2017년 3월 10일 | 노후화 |  | 폐기장비 | [7 empty] | 동부생명 | 조용섭 | 이관우 | 죽전센터 |  | 2008.07 |  | Cisco | WS-C2950-24 |  |  | 데이타링크 |  | 김대성 부장 010-2646-9686 | [8 empty] | 6 |  | O
877 | 2 | AP | 2 | 서석지점 6층 AP_5 | 서석지점 6층 AP_5 | LI-H470-201510-0875 | 운영 |  |  | 무선랜 인증 | 서석지점 6층 AP_5 | X | X | 하(4등급) | X | X | 소형 |  | DB생명 | 조용섭 | 이상휘 | 서석지점 6층 |  | 2014.07 |  | Cisco | AIR-SAP1602I-K-K9 | FGL1825W6VB | 서경NCS | 콤텍시스템 | O | 박철우 이사 010-6316-3128 | 이준선 선임 010-7250-6427 | IOS | IOS | ap1g2-k9w7-mx.152-2.JB2 | PowerPC CPU at 533Mhz | 256MB | 32MB | 172.19.143.235 | 6 | 2021-12-31 | O
878 | 2 | AP | 2 | 폐기장비 | 폐기장비 | LI-H470-201510-0876 | 폐기 | 2017년 3월 10일 | 노후화 |  | 폐기장비 | [7 empty] | 동부생명 | 조용섭 | 이관우 | 죽전센터 |  | 2007.07 |  | Cisco | AIR-AP1121G-A-K9 | FOC112317HZ |  | 데이타링크 |  | 김대성 부장 010-2646-9686 | [8 empty] | 6 |  | O
879 | 2 | AP | 2 | 폐기장비 | 폐기장비 | LI-H470-201510-0877 | 폐기 | 2017년 3월 10일 | 노후화 |  | 폐기장비 | [7 empty] | 동부생명 | 조용섭 | 이관우 | 죽전센터 |  | 2008.04 |  | Cisco | AIR-AP1121G-A-K9 | FOC120362QD |  | 데이타링크 |  | 김대성 부장 010-2646-9686 | [8 empty] | 6 |  | O
880 | 2 | AP | 2 | 폐기장비 | 폐기장비 | LI-H470-201510-0878 | 폐기 | 2017년 3월 10일 | 노후화 |  | 폐기장비 | [7 empty] | 동부생명 | 조용섭 | 이관우 | 죽전센터 |  | 2008.01 |  | Cisco | AIR-AP1121G-A-K9 | FHK1009C038 |  | 데이타링크 |  | 김대성 부장 010-2646-9686 | [8 empty] | 6 |  | O
881 | 2 | AP | 2 | 폐기장비 | 폐기장비 | LI-H470-201510-0879 | 폐기 | 2017년 3월 10일 | 노후화 |  | 폐기장비 | [7 empty] | 동부생명 | 조용섭 | 이관우 | 죽전센터 |  | 2007.12 |  | Cisco | AIR-AP1121G-A-K9 | FHK1008C04W |  | 데이타링크 |  | 김대성 부장 010-2646-9686 | [8 empty] | 6 |  | O
882 | 2 | AP | 2 | 회수장비 | 회수장비 | LI-H470-201510-0880 | 폐기 | 2019년 05월 31일 | 노후화 |  | 회수장비 | [7 empty] | 동부생명 | 조용섭 | 이관우 | 죽전센터 |  | 2007.06 |  | Cisco | AIR-AP1131AG-K-K9 | FCW1237V090 |  | 데이타링크 |  | 김대성 부장 010-2646-9686 | [8 empty] | 6 |  | O
883 | 2 | AP | 2 | 회수장비 | 회수장비 | LI-H470-201510-0881 | 폐기 | 2019년 05월 31일 | 노후화 |  | 회수장비 | [7 empty] | 동부생명 | 조용섭 | 이관우 | 죽전센터 |  | 2008.10 |  | Cisco | AIR-AP1131AG-K-K9 | FHK1010C084 |  | 데이타링크 |  | 김대성 부장 010-2646-9686 | [8 empty] | 6 |  | O
884 | 2 | AP | 2 | 폐기장비 | 폐기장비 | LI-H470-201510-0882 | 폐기 | 2017년 3월 10일 | 노후화 |  | 폐기장비 | [7 empty] | 동부생명 | 조용섭 | 이관우 | 죽전센터 |  | 2008.09 |  | Cisco | AIR-AP1131AG-K-K9 | FOC12220C99 |  | 데이타링크 |  | 김대성 부장 010-2646-9686 | [8 empty] | 6 |  | O
885 | 2 | AP | 2 | 폐기장비 | 폐기장비 | LI-H470-201510-0883 | 폐기 | 2017년 3월 10일 | 노후화 |  | 폐기장비 | [7 empty] | 동부생명 | 조용섭 | 이관우 | 죽전센터 |  | 2007.05 |  | Cisco | AIR-AP1131AG-K-K9 | FOC111601WU |  | 데이타링크 |  | 김대성 부장 010-2646-9686 | [8 empty] | 6 |  | O
886 | 2 | AP | 2 | 폐기장비 | 폐기장비 | LI-H470-201510-0884 | 폐기 | 2017년 3월 10일 | 노후화 |  | 폐기장비 | [7 empty] | 동부생명 | 조용섭 | 이관우 | 죽전센터 |  | 2008.03 |  | Cisco | AIR-AP1131AG-K-K9 | FHK1038C0AF |  | 데이타링크 |  | 김대성 부장 010-2646-9686 | [8 empty] | 6 |  | O
887 | 2 | AP | 2 | 폐기장비 | 폐기장비 | LI-H470-201510-0885 | 폐기 | 2017년 3월 10일 | 노후화 |  | 폐기장비 | [7 empty] | 동부생명 | 조용섭 | 이관우 | 죽전센터 |  | 2009.03 |  | Cisco | AIR-AP1131AG-K-K9 | FOC103741BQ |  | 데이타링크 |  | 김대성 부장 010-2646-9686 | [8 empty] | 6 |  | O
888 | 2 | AP | 2 | 폐기장비 | 폐기장비 | LI-H470-201510-0886 | 폐기 | 2017년 3월 10일 | 노후화 |  | 폐기장비 | [7 empty] | 동부생명 | 조용섭 | 이관우 | 죽전센터 |  | 2007.09 |  | Cisco | AIR-AP1131AG-K-K9 | FOC11301F9X |  | 데이타링크 |  | 김대성 부장 010-2646-9686 | [8 empty] | 6 |  | O
889 | 2 | AP | 2 | 회수장비 | 회수장비 | LI-H470-201510-0887 | 폐기 | 2019년 05월 31일 | 노후화 |  | 회수장비 | [7 empty] | 동부생명 | 조용섭 | 이관우 | 죽전센터 |  | 2008.10 |  | Cisco | AIR-AP1131AG-K-K9 | FCW1237V094 |  | 데이타링크 |  | 김대성 부장 010-2646-9686 | [7 empty] | 172.18.134.233 | 6 |  | O
890 | 2 | AP | 2 | 폐기장비 | 폐기장비 | LI-H470-201510-0888 | 폐기 | 2017년 3월 10일 | 노후화 |  | 폐기장비 | [7 empty] | 동부생명 | 조용섭 | 이관우 | 죽전센터 |  | 2008.09 |  | Cisco | AIR-AP1131AG-K-K9 | FOC12202133G |  | 데이타링크 |  | 김대성 부장 010-2646-9686 | [8 empty] | 6 |  | O
891 | 2 | AP | 2 | 폐기장비 | 폐기장비 | LI-H470-201510-0889 | 폐기 | 2017년 3월 10일 | 노후화 |  | 폐기장비 | [7 empty] | 동부생명 | 조용섭 | 이관우 | 죽전센터 |  | 2009.09 |  | Cisco | AIR-AP1131AG-K-K9 |  |  | 데이타링크 |  | 김대성 부장 010-2646-9686 | [8 empty] | 6 |  | O
892 | 2 | AP | 2 | 폐기장비 | 폐기장비 | LI-H470-201510-0890 | 폐기 | 2017년 3월 10일 | 노후화 |  | 폐기장비 | [7 empty] | 동부생명 | 조용섭 | 이관우 | 죽전센터 |  | 2010.09 |  | Cisco | AIR-AP1131AG-K-K9 | FGL1444V14S |  | 데이타링크 |  | 김대성 부장 010-2646-9686 | [8 empty] | 6 |  | O
893 | 2 | AP | 2 | 폐기장비 | 폐기장비 | LI-H470-201510-0891 | 폐기 | 2017년 3월 10일 | 노후화 |  | 폐기장비 | [7 empty] | 동부생명 | 조용섭 | 이관우 | 죽전센터 |  | 2011.09 |  | Cisco | AIR-AP1131AG-K-K9 |  |  | 데이타링크 |  | 김대성 부장 010-2646-9686 | [8 empty] | 6 |  | O
894 | 2 | AP | 2 | 폐기장비 | 폐기장비 | LI-H470-201510-0892 | 폐기 | 2017년 3월 10일 | 노후화 |  | 폐기장비 | [7 empty] | 동부생명 | 조용섭 | 이관우 | 죽전센터 |  | 2012.04 |  | Cisco | AIR-AP1131AG-K-K9 | FOC121025S6 |  | 데이타링크 |  | 김대성 부장 010-2646-9686 | [8 empty] | 6 |  | O
895 | 2 | AP | 2 | 폐기장비 | 폐기장비 | LI-H470-201510-0893 | 폐기 | 2017년 3월 10일 | 노후화 |  | 폐기장비 | [7 empty] | 동부생명 | 조용섭 | 이관우 | 죽전센터 |  | 2013.04 |  | Cisco | AIR-AP1131AG-K-K9 | FOC120362YQ |  | 데이타링크 |  | 김대성 부장 010-2646-9686 | [8 empty] | 6 |  | O
896 | 2 | AP | 2 | 회수장비 | 회수장비 | LI-H470-201510-0894 | 폐기 | 2019년 05월 31일 | 노후화 |  | 회수장비 | [7 empty] | 동부생명 | 조용섭 | 이관우 | 죽전센터 |  | 2008.04 |  | Cisco | AIR-AP1131AG-K-K9 | FOC12293P6P |  | 데이타링크 |  | 김대성 부장 010-2646-9686 | [7 empty] | 172.18.134.232 | 6 |  | O
1197 | 2 | VPN | 2 | 폐기장비 | 폐기장비 | LI-H560-201510-1195 | 폐기 | 2017년 3월 10일 | 노후화 |  | 폐기장비 | [7 empty] | 동부생명 | 조용섭 | 이관우 | 죽전센터 |  | 2007.07 |  | 넥스지 | VForce 1200 |  |  | 데이타링크 |  | 김대성 부장 010-2646-9686 | [8 empty] | 6 |  | O
1198 | 2 | WIPS | 2 | 원효로지점 WIPS 센서 게이트타워 7층(회수장비) | 원효로지점 WIPS 센서 게이트타워 7층(회수장비) | LI-NETW-201510-1196 | 유휴 |  |  | 네트워크 접근 제어 | 원효로지점 WIPS 센서 게이트타워 7층(회수장비) | X | X | 하(4등급) | Zenius | X | 소형 |  | DB생명 | 조용섭 | 이상휘 | 죽전센터 |  | 2014.05 |  | Motorola | AP 622 | 13341520900619 | 서경NCS | 콤텍시스템 | O | 박철우 이사 010-6316-3128 | 전홍철 과장 010-9033-7093 | ADSP | ADSP | 5.6.0.0-056R | MIPS 74Kc V4.12 |  | 32MB | 172.18.53.221 | 6 | 2020-12-31 | O
1199 | 2 | WIPS | 2 | 금융센터 WIPS 센서 5층 3 | 금융센터 WIPS 센서 5층 3 | LI-NETW-201510-1197 | 운영 |  |  | 네트워크 접근 제어 | 금융센터 WIPS 센서 5층 3 | X | X | 하(4등급) | Zenius | X | 소형 |  | DB생명 | 조용섭 | 이상휘 | 금융센터 5층 |  | 2014.05 |  | Motorola | AP 622 | 13205520900046 | 서경NCS | 콤텍시스템 | O | 박철우 이사 010-6316-3128 | 전홍철 과장 010-9033-7093 | ADSP | ADSP | 5.6.0.0-056R | MIPS 74Kc V4.12 |  | 32MB | 172.18.105.235 | 6 | 2020-12-31 | O
1200 | 2 | WIPS | 2 | 금융센터 WIPS 센서 5층 2 | 금융센터 WIPS 센서 5층 2 | LI-NETW-201510-1198 | 운영 |  |  | 네트워크 접근 제어 | 금융센터 WIPS 센서 5층 2 | X | X | 하(4등급) | Zenius | X | 소형 |  | DB생명 | 조용섭 | 이상휘 | 금융센터 5층 |  | 2014.05 |  | Motorola | AP 622 | 12339520900674 | 서경NCS | 콤텍시스템 | O | 박철우 이사 010-6316-3128 | 전홍철 과장 010-9033-7093 | ADSP | ADSP | 5.6.0.0-056R | MIPS 74Kc V4.12 |  | 32MB | 172.18.105.234 | 6 | 2020-12-31 | O
1201 | 2 | VPN | 2 | 차병원 VPN | 차병원 VPN | LI-H560-201510-1199 | 운영 |  |  | 네트워크 | 차병원 VPN | X | X | 하(4등급) | X | X | 소형 |  | DB생명 | 조용섭 | 이상휘 | 차병원 |  | 2008.11 |  | 넥스지 | VForce 1200 | NTV12009804987 | 서경NCS | 콤텍시스템 | O | 박철우 이사 010-6316-3128 | 송원일 차장 010-3440-1346 | VOS | VOS | vos1200-3.0.11-STK26.bin | Intel IXP425 | 128MB | 20MB | 172.22.58.190/26 | 6 | 2014-12-31 | O
1202 | 2 | AP | 2 | 회수장비 | 회수장비 | LI-H470-201510-1200 | 폐기 | 2019년 05월 31일 | 노후화 |  | 회수장비 | [7 empty] | 동부생명 | 조용섭 | 이관우 | 죽전센터 |  | 2000.06 |  | Cisco | AIR-AP1131AG-K-K9 | FCW1411V0V5 |  | 데이타링크 |  | 김대성 부장 010-2646-9686 | [8 empty] | 6 | 2018-07-31 | O
1203 | 2 | AP | 2 | 회수장비 | 회수장비 | LI-H470-201510-1201 | 폐기 | 2019년 05월 31일 | 노후화 |  | 회수장비 | [7 empty] | 동부생명 | 조용섭 | 이관우 | 죽전센터 |  | 2008.04 |  | Cisco | AIR-AP1131AG-K-K9 | FHK1010C0GH |  | 데이타링크 |  | 김대성 부장 010-2646-9686 | [8 empty] | 6 | 2018-07-31 | O
1204 | 2 | AP | 2 | 회수장비 | 회수장비 | LI-H470-201510-1202 | 폐기 | 2019년 05월 31일 | 노후화 |  | 회수장비 | [7 empty] | 동부생명 | 조용섭 | 이관우 | 죽전센터 |  | 2008.07 |  | Cisco | AIR-AP1131AG-K-K9 | FOC12223Y4F |  | 데이타링크 |  | 김대성 부장 010-2646-9686 | [8 empty] | 6 | 2018-07-31 | O
1205 | 2 | AP | 2 | 폐기장비 | 폐기장비 | LI-H470-201510-1203 | 폐기 | 2017년 3월 10일 | 노후화 |  | 폐기장비 | [7 empty] | 동부생명 | 조용섭 | 이관우 | 죽전센터 |  | 2008.07 |  | Cisco | AIR-AP1131AG-K-K9 | FHK1101C063 |  | 데이타링크 |  | 김대성 부장 010-2646-9686 | [8 empty] | 6 | 2018-07-31 | O
1206 | 2 | L2 SW | 2 | 청파지점(&서울지점) L2_3(회수장비) | 청파지점(&서울지점) L2_3(회수장비) | LI-H420-201510-1204 | 폐기 |  |  | 네트워크 | 청파지점(&서울지점) L2_3(회수장비) | X | X | 하(4등급) | Zenius | X | 소형 |  | DB생명 | 조용섭 | 이상휘 | 죽전센터 |  | 2007.02 |  | Cisco | WS-C2950-24 | FOC0943Z5SN | 서경NCS | 콤텍시스템 | O | 박철우 이사 010-6316-3128 | 이준선 선임 010-7250-6427 | IOS | IOS | c2950-i6q4l2-mz.121-22.EA9.bin | RC32300 | 16MB | 8MB |  | 6 | 2013-10-20 | O
1207 | 2 | L2 SW | 2 | 회수장비 | 회수장비 | LI-H420-201510-1205 | 폐기 | 2019년 05월 31일 | 노후화 |  | 회수장비 | [7 empty] | 동부생명 | 조용섭 | 이관우 | 죽전센터 |  | 2007.04 |  | Cisco | WS-C2950-24 | FOC0908Z2VG |  | 데이타링크 |  | 김대성 부장 010-2646-9686 | [8 empty] | 6 | 2013-10-20 | O
1208 | 2 | L2 SW | 2 | 청파지점(&서울지점) L2_2(회수장비) | 청파지점(&서울지점) L2_2(회수장비) | LI-H420-201510-1206 | 폐기 |  |  | 네트워크 | 청파지점(&서울지점) L2_2(회수장비) | X | X | 하(4등급) | Zenius | X | 소형 |  | DB생명 | 조용섭 | 이상휘 | 죽전센터 |  | 2014.08 |  | Cisco | WS-C2960+24TC-S | FCW1828A5TL | 서경NCS | 콤텍시스템 | O | 박철우 이사 010-6316-3128 | 이준선 선임 010-7250-6427 | IOS | IOS | c2960-lanlitek9-mz.150-2.SE5 | PowerPC405 | 128MB | 64MB | 172.28.100.13, 172.18.101.13 | 6 | 2019-10-31 | O
1209 | 2 | NAC | 2 | 회수장비 NAC_7 | 회수장비 NAC_7 | LI-NETW-201510-1207 | 폐기 | 2021년 7월 20일 | 노후화 | 네트워크 접근 제어 | 회수장비 NAC_7 | X | X | 하(4등급) | X | X | 소형 |  | 동부생명 | 조용섭 | 이상휘 | 죽전센터 |  | 2012.11 |  | 넷맨 | PEA 70 | 1107000111 | 서경NCS | 서경NCS | O | 최광용 부장 010-6346-8539 | 이대정 대리 010-5124-2705 | SNA | SNA | SNA_v5.5.0.38-dongbu_life-p2 | Intel(R) Celeron(R) CPU J1900 @ 1.99GHz | 2GB | 500GB |  | 6 | 2017-11-30 | O
1210 | 2 | UTM | 2 | 황룡지점 5층 UTM B(회수장비) | 황룡지점 5층 UTM B(회수장비) | LI-H560-201510-1208 | 유휴 |  |  | 네트워크 | 황룡지점 5층 UTM B(회수장비) | X | X | 하(4등급) | Zenius | O | 소형 |  | DB생명 | 조용섭 | 이상휘 | 죽전센터 |  | 2015.01 |  | 넥스지 | Vforce 1500 | NZT15081650303 | 서경NCS | 콤텍시스템 | O | 박철우 이사 010-6316-3128 | 송원일 차장 010-3440-1346 | VOS | VOS | vos-4.6-octeon-150126.bin | Cavium Octeon II CPU (4 cores) at 1000MHz | 4096M | 500GB |  | 6 | 2023-12-31 | O
1211 | 2 | UTM | 2 | 영업지원 프로젝트 현업망 UTM_A | 영업지원 프로젝트 현업망 UTM_A | LI-H560-201510-1209 | 운영 |  |  | 네트워크 | 영업지원 프로젝트 현업망 UTM_A | X | X | 하(4등급) | Zenius | O | 소형 |  | DB생명 | 조용섭 | 이상휘 | KB우준타워 7층 |  | 2015.03 | 2019.06.11 | 넥스지 | Vforce 500 | NZT05121430567 | 서경NCS | 콤텍시스템 | O | 박철우 이사 010-6316-3128 | 송원일 차장 010-3440-1346 | VOS | VOS | vos-4.6-octeon-150119.bin | Cavium Octeon II CPU (2 cores) at 1000MHz | 4096M | 4GB | 172.28.62.252, 172.28.62.254 | 6 | 2024-12-31 | O
1212 | 2 | AP | 2 | 회수장비 | 회수장비 | LI-H470-201510-1210 | 폐기 | 2019년 05월 31일 | 노후화 |  | 회수장비 | [7 empty] | 동부생명 | 조용섭 | 이관우 | 죽전센터 |  | 2008.04 |  | Cisco | AIR-AP1131AG-K-K9 | FOC12035XQ5 |  | 데이타링크 |  | 김대성 부장 010-2646-9686 | [8 empty] | 6 | 2018-07-31 | O
1213 | 2 | AP | 2 | 회수장비 | 회수장비 | LI-H470-201510-1211 | 폐기 | 2019년 05월 31일 | 노후화 |  | 회수장비 |  |  | 하(4등급) | X | X |  |  | 동부생명 | 조용섭 | 이관우 | 죽전센터 |  | 2008.09 |  | Cisco | AIR-AP1131AG-K-K9 | FKH1101C06J |  | 데이타링크 |  | 김대성 부장 010-2646-9686 | [8 empty] | 6 | 2018-07-31 | O
1214 | 2 | L2 SW | 2 | 회수장비 | 회수장비 | LI-H420-201510-1212 | 폐기 | 2019년 05월 31일 | 노후화 |  | 회수장비 | [7 empty] | 동부생명 | 조용섭 | 이관우 | 죽전센터 |  | 2008.05 |  | Cisco | WS-C2950-24 | FOC1208W09P |  | 데이타링크 |  | 김대성 부장 010-2646-9686 | [8 empty] | 6 | 2013-10-20 | O
1215 | 2 | NAC | 2 | 효자지점 NAC(회수장비) | 효자지점 NAC(회수장비) | LI-NETW-201510-1213 | 폐기 | 2021년 7월 20일 | 노후화 | 네트워크 접근 제어 | 효자지점 NAC(회수장비) | X | X | 하(4등급) | X | X | 소형 |  | 동부생명 | 조용섭 | 이상휘 | 죽전센터 |  | 2012.11 |  | 넷맨 | PEA 70 | 1107000609 | 서경NCS | 서경NCS | O | 최광용 부장 010-6346-8539 | 이대정 대리 010-5124-2705 | SNA | SNA | SNA_v5.5.0.38-dongbu_life-p2 | Intel(R) Celeron(R) CPU J1900 @ 1.99GHz | 2GB | 500GB | 172.28.86.245, 172.21.117.245 | 6 | 2017-11-30 | O
1216 | 2 | UTM | 2 | 청파지점(&서울지점) UTM B(회수장비) | 청파지점(&서울지점) UTM B(회수장비) | LI-H560-201510-1214 | 유휴 |  |  | 네트워크 | 청파지점(&서울지점) UTM B(회수장비) | X | X | 하(4등급) | Zenius | O | 소형 |  | DB생명 | 조용섭 | 이상휘 | 죽전센터 |  | 2015.03 |  | 넥스지 | Vforce 1500 | NZT15081650047 | 서경NCS | 콤텍시스템 | O | 박철우 이사 010-6316-3128 | 송원일 차장 010-3440-1346 | VOS | VOS | vos-4.6-octeon-150126.bin | Cavium Octeon II CPU (4 cores) at 1000MHz | 4096M | 500GB |  | 6 | 2023-12-31 | O
1217 | 2 | L2 SW | 2 | 회수장비 L2_13 | 회수장비 L2_13 | LI-H420-201510-1215 | 폐기 | 2021년 7월 20일 | 노후화 | 네트워크 | 회수장비 L2_13 | X | X | 중(3등급) | X | X | 소형 |  | 동부생명 | 조용섭 | 이상휘 | 죽전센터 |  | 2007.08 |  | Cisco | WS-C2950-24 | FOC1126W1H7 | 서경NCS | 서경NCS | O | 최광용 부장 010-6346-8539 | 이재호 차장 010-9493-1091 | IOS | IOS | c2950-i6q4l2-mz.121-22.EA8a.bin | RC32300 | 16MB | 8MB | 172.18.41.13 | 6 | 2013-10-20 | O
1218 | 2 | L2 SW | 2 | 회수장비 L2_14 | 회수장비 L2_14 | LI-H420-201510-1216 | 폐기 | 2021년 7월 20일 | 노후화 | 네트워크 | 회수장비 L2_14 | X | X | 중(3등급) | X | X | 소형 |  | 동부생명 | 조용섭 | 이상휘 | 죽전센터 |  | 2008.05 |  | Cisco | WS-C2950-24 | FOC0808X5YB | 서경NCS | 서경NCS | O | 최광용 부장 010-6346-8539 | 이재호 차장 010-9493-1091 | IOS | IOS | c2950-i6q4l2-mz.121-22.EA8a.bin | RC32300 | 16MB | 8MB | 172.18.98.13 | 6 | 2013-10-20 | O
1219 | 2 | L2 SW | 2 | 회수장비 L2_15 | 회수장비 L2_15 | LI-H420-201510-1217 | 폐기 | 2021년 7월 20일 | 노후화 | 네트워크 | 회수장비 L2_15 | X | X | 중(3등급) | X | X | 소형 |  | 동부생명 | 조용섭 | 이상휘 | 죽전센터 |  | 2008.05 |  | Cisco | WS-C2950-24 | FOC1210Y0A7 | 서경NCS | 서경NCS | O | 최광용 부장 010-6346-8539 | 이재호 차장 010-9493-1091 | IOS | IOS | c2950-i6q4l2-mz.121-22.EA9.bin | RC32300 | 16MB | 8MB | 172.18.98.14 | 6 | 2013-10-20 | O
1220 | 2 | L3 SW | 2 | 회수장비 L3_19 | 회수장비 L3_19 | LI-H430-201510-1218 | 유휴 |  |  | 네트워크 | 회수장비 L3_19 | X | X | 하(4등급) | X | X | 소형 |  | DB생명 | 조용섭 | 이상휘 | 죽전센터 |  | 2010.02 |  | Cisco | WS-C3560-24PS-S | CAT1131RJB8 | 서경NCS | 콤텍시스템 | O | 박철우 이사 010-6316-3128 | 이준선 선임 010-7250-6427 | IOS | IOS | c3560-ipbase-mz.122-35.SE5 | PowerPC405 | 128MB | 16MB | 172.18.84.252 | 6 | 2015-07-31 | O
1221 | 2 | L3 SW | 2 | 원효로지점_신사업 L2_13 | 원효로지점_신사업 L2_13 | LI-H430-201510-1219 | 운영 |  |  | 네트워크 | 원효로지점_신사업 L2_13 | X | X | 하(4등급) | Zenius | X | 소형 |  | DB생명 | 조용섭 | 이상휘 | 원효로지점_신사업 |  | 2010.02 |  | Cisco | WS-C3560-24PS-S | FDO1130Z6H4 | 서경NCS | 콤텍시스템 | O | 박철우 이사 010-6316-3128 | 이준선 선임 010-7250-6427 | IOS | IOS | c3560-advipservicesk9-mz.122-25.SEB4 | PowerPC405 | 128MB | 16MB | 172.18.54.16 | 6 | 2015-07-31 | O
1222 | 2 | L3 SW | 2 | 회수장비 L3_21 | 회수장비 L3_21 | LI-H430-201510-1220 | 유휴 |  |  | 네트워크 | 회수장비 L3_21 | X | X | 하(4등급) | X | X | 소형 |  | DB생명 | 조용섭 | 이상휘 | 죽전센터 |  | 2014.07 |  | Cisco | WS-C3850-24T-E | FOC1741X00S | 서경NCS | 콤텍시스템 | O | 박철우 이사 010-6316-3128 | 이준선 선임 010-7250-6427 | IOS | IOS | cat3k_caa-universalk9 03.06.05E | MIPS | 4GB | 2GB | 172.18.41.252 | 6 | 2025-10-31 | O
1223 | 2 | L3 SW | 2 | 회수장비 L3_22 | 회수장비 L3_22 | LI-H430-201510-1221 | 유휴 |  |  | 네트워크 | 회수장비 L3_22 | X | X | 하(4등급) | X | X | 소형 |  | DB생명 | 조용섭 | 이상휘 | 죽전센터 |  | 2014.07 |  | Cisco | WS-C3850-24T-E | FOC1741X023 | 서경NCS | 콤텍시스템 | O | 박철우 이사 010-6316-3128 | 이준선 선임 010-7250-6427 | IOS | IOS | cat3k_caa-universalk9 03.06.05E | MIPS | 4GB | 2GB | 172.18.41.253 | 6 | 2025-10-31 | O
1224 | 2 | UTM | 2 | 대외계 넥스지(전용회선) 센터 UTM_B | 대외계 넥스지(전용회선) 센터 UTM_B | LI-H560-201510-1222 | 운영 |  |  | 네트워크 | 대외계 넥스지(전용회선) 센터 UTM_B | X | X | 하(4등급) | Zenius | O | 소형 |  | DB생명 | 조용섭 | 이상휘 | 죽전센터 5층 | L7-H3-15 | 2014.11 |  | 넥스지 | Vforce 2500 | NZC25081320021 | 서경NCS | 콤텍시스템 | O | 박철우 이사 010-6316-3128 | 송원일 차장 010-3440-1346 | VOS | VOS | vos-4.6-octeon-150126 | Cavium Octeon II CPU (6 cores) at 1100MHz | 4096M | 1TB | 172.18.10.103 | 6 | 2023-12-31 | O
1225 | 2 | L2 SW | 2 | 죽전콜센터 서버팜 L2_3 | 죽전콜센터 서버팜 L2_3 | LI-H420-201510-1223 | 운영 |  |  | 네트워크 | 죽전콜센터 서버팜 L2_3 | X | X | 하(4등급) | Zenius | X | 소형 |  | DB생명 | 조용섭 | 이상휘 | 죽전센터 2층 | L2-J7-1 | 2011.09 |  | Cisco | WS-C2960G-24TC-L | FOC1525Y0FX | 서경NCS | 콤텍시스템 | O | 박철우 이사 010-6316-3128 | 이준선 선임 010-7250-6427 | IOS | IOS | c2960-lanbasek9-mz.122-55.SE9 | PowerPC405 | 64MB | 32MB | 172.18.13.13, 172.18.42.13 | 6 | 2017-07-31 | O
1226 | 2 | L2 SW | 2 | 회수장비 L2_16 | 회수장비 L2_16 | LI-H420-201510-1224 | 유휴 |  |  | 네트워크 | 회수장비 L2_16 | X | X | 하(4등급) | X | X | 소형 |  | DB생명 | 조용섭 | 이상휘 | 죽전센터 |  | 2011.09 |  | Cisco | WS-C2960G-24TC-L | FOC1525Y0G7 | 서경NCS | 콤텍시스템 | O | 박철우 이사 010-6316-3128 | 이준선 선임 010-7250-6427 | IOS | IOS | c2960-lanbasek9-mz.122-55.SE9 | PowerPC405 | 64MB | 32MB |  | 6 | 2017-07-31 | O
1227 | 2 | L2 SW | 2 | 회수장비 | 회수장비 | LI-H420-201510-1225 | 폐기 | 2019년 05월 31일 | 노후화 |  | 회수장비 | [7 empty] | 동부생명 | 조용섭 | 이관우 | 죽전센터 |  | 2006.05 |  | Cisco | WS-C2950-24 | FOC0716Z0LB |  | 데이타링크 |  | 김대성 부장 010-2646-9686 | [8 empty] | 6 | 2013-10-20 | O
1228 | 2 | L2 SW | 2 | 회수장비 | 회수장비 | LI-H420-201510-1226 | 폐기 | 2019년 05월 31일 | 노후화 |  | 회수장비 | [7 empty] | 동부생명 | 조용섭 | 이관우 | 죽전센터 |  | 2006.05 |  | Cisco | WS-C2950G-24-EI | FOC0715X395 |  | 데이타링크 |  | 김대성 부장 010-2646-9686 | [8 empty] | 6 | 2011-12-30 | O
1229 | 2 | L2 SW | 2 | 회수장비 | 회수장비 | LI-H420-201510-1227 | 폐기 | 2019년 05월 31일 | 노후화 |  | 회수장비 | [7 empty] | 동부생명 | 조용섭 | 이관우 | 죽전센터 |  | 2006.05 |  | Cisco | WS-C2950-24 | FOC0716Y0N3 |  | 데이타링크 |  | 김대성 부장 010-2646-9686 | [8 empty] | 6 | 2013-10-20 | O
1230 | 2 | L2 SW | 2 | 회수장비 | 회수장비 | LI-H420-201510-1228 | 폐기 | 2019년 05월 31일 | 노후화 |  | 회수장비 | [7 empty] | 동부생명 | 조용섭 | 이관우 | 죽전센터 |  | 2006.05 |  | Cisco | WS-C2950-24 | FOC0642X0DC |  | 데이타링크 |  | 김대성 부장 010-2646-9686 | [8 empty] | 6 | 2013-10-20 | O
1231 | 2 | L2 SW | 2 | 회수장비 | 회수장비 | LI-H420-201510-1229 | 폐기 | 2019년 05월 31일 | 노후화 |  | 회수장비 | [7 empty] | 동부생명 | 조용섭 | 이관우 | 죽전센터 |  | 2006.05 |  | Cisco | WS-C2950-24 | FOC0642X0CV |  | 데이타링크 |  | 김대성 부장 010-2646-9686 | [8 empty] | 6 | 2013-10-20 | O
1232 | 2 | L2 SW | 2 | 회수장비 | 회수장비 | LI-H420-201510-1230 | 폐기 | 2019년 05월 31일 | 노후화 |  | 회수장비 | [7 empty] | 동부생명 | 조용섭 | 이관우 | 죽전센터 |  | 2006.05 |  | Cisco | WS-C2950-24 | FOC0801Y1DJ |  | 데이타링크 |  | 김대성 부장 010-2646-9686 | [8 empty] | 6 | 2013-10-20 | O
1233 | 2 | L2 SW | 2 | 회수장비 | 회수장비 | LI-H420-201510-1231 | 폐기 | 2019년 05월 31일 | 노후화 |  | 회수장비 | [7 empty] | 동부생명 | 조용섭 | 이관우 | 죽전센터 |  | 2006.05 |  | Cisco | WS-C2950-24 | FOC0739Z2VT |  | 데이타링크 |  | 김대성 부장 010-2646-9686 | [8 empty] | 6 | 2013-10-20 | O
1234 | 2 | L2 SW | 2 | 회수장비 L2_17 | 회수장비 L2_17 | LI-H420-201510-1232 | 폐기 | 2021년 7월 20일 | 노후화 | 네트워크 | 회수장비 L2_17 | X | X | 중(3등급) | X | X | 소형 |  | 동부생명 | 조용섭 | 이상휘 | 죽전센터 |  | 2014.01 |  | Cisco | WS-C2960-24-S | FOC1513W1SR | 서경NCS | 서경NCS | O | 최광용 부장 010-6346-8539 | 이재호 차장 010-9493-1091 | IOS | IOS | c2960-lanlitek9-mz.122-50.SE5 | PowerPC405 | 128MB | 64MB | 172.18.86.11 | 6 | 2019-10-31 | O
1235 | 2 | NAC | 2 | 원주지점 NAC | 원주지점 NAC | LI-NETW-201510-1233 | 운영 |  |  | 네트워크 접근 제어 | 원주지점 NAC | X | X | 하(4등급) | Zenius | X | 소형 |  | DB생명 | 조용섭 | 이상휘 | 원주지점 |  | 2012.11 |  | 넷맨 | PEA 70 | NV070C25A64C | 서경NCS | 콤텍시스템 | O | 박철우 이사 010-6316-3128 | 이재문 주임 010-8379-2051 | SNA | SNA | SNA_v5.5.0.38-dongbu_life-p2 | Intel(R) Celeron(R) CPU J1900 @ 1.99GHz | 2GB | 500GB | 172.28.85.245, 172.21.211.245 | 6 | 2017-11-30 | O
1236 | 2 | L2 SW | 2 | 회수장비 L2_18 | 회수장비 L2_18 | LI-H420-201510-1234 | 폐기 | 2021년 7월 20일 | 노후화 | 네트워크 | 회수장비 L2_18 | X | X | 중(3등급) | X | X | 소형 |  | 동부생명 | 조용섭 | 이상휘 | 죽전센터 |  | 2007.03 |  | Cisco | WS-C2950-24 | FOC1104W3D0 | 서경NCS | 서경NCS | O | 최광용 부장 010-6346-8539 | 이재호 차장 010-9493-1091 | IOS | IOS | c2950-i6q4l2-mz.121-22.EA8a.bin | RC32300 | 16MB | 8MB | 172.18.12.11 | 6 | 2013-10-20 | O
1237 | 2 | L2 SW | 2 | 회수장비 L2_19 | 회수장비 L2_19 | LI-H420-201510-1235 | 폐기 | 2021년 7월 20일 | 노후화 | 네트워크 | 회수장비 L2_19 | X | X | 중(3등급) | X | X | 소형 |  | 동부생명 | 조용섭 | 이상휘 | 죽전센터 |  | 2007.03 |  | Cisco | WS-C2950-24 | FOC1126W1TR | 서경NCS | 서경NCS | O | 최광용 부장 010-6346-8539 | 이재호 차장 010-9493-1091 | IOS | IOS | c2950-i6q4l2-mz.121-22.EA8a.bin | RC32300 | 16MB | 8MB | 172.18.12.12 | 6 | 2013-10-20 | O
1238 | 2 | VPN | 2 | 카리스존_본사 VPN | 카리스존_본사 VPN | LI-H560-201510-1236 | 운영 |  |  | 네트워크 | 카리스존_본사 VPN | X | X | 하(4등급) | X | X | 소형 |  | DB생명 | 조용섭 | 이상휘 | 카리스존_본사 |  | 2009.03 |  | 넥스지 | VForce 1200 | NTV12009803828 | 서경NCS | 콤텍시스템 | O | 박철우 이사 010-6316-3128 | 송원일 차장 010-3440-1346 | VOS | VOS | vos1200-3.0.11-STK26.bin | Intel IXP425 | 128MB | 20MB | 172.22.159.126/26 | 6 | 2014-12-31 | O
1239 | 2 | VPN | 2 | 회수장비 | 회수장비 | LI-H560-201510-0760 | 폐기 | 2019년 05월 31일 | 노후화 |  | 회수장비 | [7 empty] | 동부생명 | 조용섭 | 이관우 | 죽전센터 |  | 2008.08 |  | 넥스지 | VForce 1200 | NTV12009805207 |  | 데이타링크 |  | 김대성 부장 010-2646-9686 | [8 empty] | 6 |  | O
1240 | 2 | VPN | 2 | 케이지에셋_에버인스지사 VPN | 케이지에셋_에버인스지사 VPN | LI-H560-201510-1238 | 운영 |  |  | 네트워크 | 케이지에셋_에버인스지사 VPN | X | X | 하(4등급) | X | X | 소형 |  | DB생명 | 조용섭 | 이상휘 | 케이지에셋_에버인스지사 |  | 2008.12 |  | 넥스지 | VForce 1200 | NTV12009805058 | 서경NCS | 콤텍시스템 | O | 박철우 이사 010-6316-3128 | 송원일 차장 010-3440-1346 | VOS | VOS | vos1200-3.0.11-STK26.bin | Intel IXP425 | 128MB | 20MB | 172.22.41.190/26 | 6 | 2014-12-31 | O
1241 | 2 | VPN | 2 | 케이지에이에셋_경인지사 VPN | 케이지에이에셋_경인지사 VPN | LI-H560-201510-1239 | 운영 |  |  | 네트워크 | 케이지에이에셋_경인지사 VPN | X | X | 하(4등급) | X | X | 소형 |  | DB생명 | 조용섭 | 이상휘 | 케이지에이에셋_경인지사 |  | 2008.08 |  | 넥스지 | VForce 1200 | NTV12009802866 | 서경NCS | 콤텍시스템 | O | 박철우 이사 010-6316-3128 | 송원일 차장 010-3440-1346 | VOS | VOS | vos1200-3.0.11-STK26.bin | Intel IXP425 | 128MB | 20MB | 172.21.227.254/24 | 6 | 2014-12-31 | O
1242 | 2 | VPN | 2 | 케이지에이_전곡지점 VPN | 케이지에이_전곡지점 VPN | LI-H560-201510-1240 | 운영 |  |  | 네트워크 | 케이지에이_전곡지점 VPN | X | X | 하(4등급) | X | X | 소형 |  | DB생명 | 조용섭 | 이상휘 | 케이지에이_전곡지점 |  | 2008.03 |  | 넥스지 | VForce 1200 | NTV12009800786 | 서경NCS | 콤텍시스템 | O | 박철우 이사 010-6316-3128 | 송원일 차장 010-3440-1346 | VOS | VOS | vos1200-3.0.11-STK26.bin | Intel IXP425 | 128MB | 20MB | 172.19.10.254/24 | 6 | 2014-12-31 | O
1243 | 2 | VPN | 2 | 회수장비 | 회수장비 | LI-H560-201510-0772 | 폐기 | 2019년 05월 31일 | 노후화 |  | 회수장비 |  |  | 중(3등급) | NMS | X |  |  | 동부생명 | 조용섭 | 이관우 | 죽전센터 |  | 2007.06 |  | 넥스지 | VForce 1200 | NTV12009703358 |  | 데이타링크 |  | 김대성 부장 010-2646-9686 | [8 empty] | 6 |  | O
1244 | 2 | VPN | 2 | 케이지에이에셋_동래지사 VPN | 케이지에이에셋_동래지사 VPN | LI-H560-201510-1242 | 운영 |  |  | 네트워크 | 케이지에이에셋_동래지사 VPN | X | X | 하(4등급) | X | X | 소형 |  | DB생명 | 조용섭 | 이상휘 | 케이지에이에셋_동래지사 |  | 2009.01 |  | 넥스지 | VForce 1200 | NTV12009804949 | 서경NCS | 콤텍시스템 | O | 박철우 이사 010-6316-3128 | 송원일 차장 010-3440-1346 | VOS | VOS | vos1200-3.0.11-STK26.bin | Intel IXP425 | 128MB | 20MB | 172.21.77.254/24 | 6 | 2014-12-31 | O
1245 | 2 | VPN | 2 | 케이지에이에셋_목포지사 VPN | 케이지에이에셋_목포지사 VPN | LI-H560-201510-1243 | 운영 |  |  | 네트워크 | 케이지에이에셋_목포지사 VPN | X | X | 하(4등급) | X | X | 소형 |  | DB생명 | 조용섭 | 이상휘 | 케이지에이에셋_목포지사 |  | 2007.12 |  | 넥스지 | VForce 1200 | NTV12009704022 | 서경NCS | 콤텍시스템 | O | 박철우 이사 010-6316-3128 | 송원일 차장 010-3440-1346 | VOS | VOS | vos1200-3.0.11-STK26.bin | Intel IXP425 | 128MB | 20MB | 172.19.67.254/24 | 6 | 2014-12-31 | O
1246 | 2 | VPN | 2 | 폐기장비 | 폐기장비 | LI-H560-201510-1244 | 폐기 | 2017년 3월 10일 | 노후화 |  | 폐기장비 | [7 empty] | 동부생명 | 조용섭 | 이관우 | 죽전센터 |  | 2008.12 |  | 넥스지 | VForce 1200 | NTV12009805187 |  | 데이타링크 |  | 김대성 부장 010-2646-9686 | [8 empty] | 6 |  | O
1247 | 2 | VPN | 2 | 회수장비 | 회수장비 | LI-H560-201510-0773 | 폐기 | 2019년 05월 31일 | 노후화 |  | 회수장비 | [7 empty] | 동부생명 | 조용섭 | 이관우 | 죽전센터 |  | 2007.10 |  | 넥스지 | VForce 1200 | NTV12009704677 |  | 데이타링크 |  | 김대성 부장 010-2646-9686 | [8 empty] | 6 |  | O
1248 | 2 | VPN | 2 | 케이지에이에셋_에셋라이프지사 VPN | 케이지에이에셋_에셋라이프지사 VPN | LI-H560-201510-1246 | 운영 |  |  | 네트워크 | 케이지에이에셋_에셋라이프지사 VPN | X | X | 하(4등급) | X | X | 소형 |  | DB생명 | 조용섭 | 이상휘 | 케이지에이에셋_에셋라이프지사 |  | 2008.08 |  | 넥스지 | VForce 1200 | NTV12009802471 | 서경NCS | 콤텍시스템 | O | 박철우 이사 010-6316-3128 | 송원일 차장 010-3440-1346 | VOS | VOS | vos1200-3.0.11-STK26.bin | Intel IXP425 | 128MB | 20MB | 172.19.62.254/24 | 6 | 2014-12-31 | O
1249 | 2 | VPN | 2 | 케이지에이에셋_에이엔에이본점 VPN | 케이지에이에셋_에이엔에이본점 VPN | LI-H560-201510-1247 | 운영 |  |  | 네트워크 | 케이지에이에셋_에이엔에이본점 VPN | X | X | 하(4등급) | X | X | 소형 |  | DB생명 | 조용섭 | 이상휘 | 케이지에이에셋_에이엔에이본점 |  | 2009.04 |  | 넥스지 | VForce 1200 | NTV12009803861 | 서경NCS | 콤텍시스템 | O | 박철우 이사 010-6316-3128 | 송원일 차장 010-3440-1346 | VOS | VOS | vos1200-3.0.11-STK26.bin | Intel IXP425 | 128MB | 20MB | 172.22.90.190/26 | 6 | 2014-12-31 | O
1250 | 2 | VPN | 2 | 회수장비 | 회수장비 | LI-H560-201510-0774 | 폐기 | 2019년 05월 31일 | 노후화 |  | 회수장비 | [7 empty] | 동부생명 | 조용섭 | 이관우 | 죽전센터 |  | 2008.09 |  | 넥스지 | VForce 1200 | NTV12009100988 |  | 데이타링크 |  | 김대성 부장 010-2646-9686 | [8 empty] | 6 |  | O
1251 | 2 | VPN | 2 | 회수장비 | 회수장비 | LI-H560-201510-0775 | 폐기 | 2019년 05월 31일 | 노후화 |  | 회수장비 | [7 empty] | 동부생명 | 조용섭 | 이관우 | 죽전센터 |  | 2008.07 |  | 넥스지 | VForce 1200 | NTV12009801255 |  | 데이타링크 |  | 김대성 부장 010-2646-9686 | [8 empty] | 6 |  | O
1252 | 2 | VPN | 2 | 폐기장비 | 폐기장비 | LI-H560-201510-1250 | 폐기 | 2017년 3월 10일 | 노후화 |  | 폐기장비 | [7 empty] | 동부생명 | 조용섭 | 이관우 | 죽전센터 |  | 2008.04 |  | 넥스지 | VForce 1200 | NTV12009800825 |  | 데이타링크 |  | 김대성 부장 010-2646-9686 | [8 empty] | 6 |  | O
1253 | 2 | VPN | 2 | 케이지에이에셋_전주지사 VPN | 케이지에이에셋_전주지사 VPN | LI-H560-201510-1251 | 운영 |  |  | 네트워크 | 케이지에이에셋_전주지사 VPN | X | X | 하(4등급) | X | X | 소형 |  | DB생명 | 조용섭 | 이상휘 | 케이지에이에셋_전주지사 |  | 2009.01 |  | 넥스지 | VForce 1200 | NTV12009804461 | 서경NCS | 콤텍시스템 | O | 박철우 이사 010-6316-3128 | 송원일 차장 010-3440-1346 | VOS | VOS | vos1200-3.0.11-STK26.bin | Intel IXP425 | 128MB | 20MB | 172.22.125.190/26 | 6 | 2014-12-31 | O
1254 | 2 | VPN | 2 | 케이지에이에셋_천야지사 VPN(회수장비) | 케이지에이에셋_천야지사 VPN(회수장비) | LI-H560-201510-1252 | 폐기 | 2021년 7월 20일 | 노후화 | 네트워크 | 케이지에이에셋_천야지사 VPN(회수장비) | X | X | 중(3등급) | NMS | X | 소형 |  | 동부생명 | 조용섭 | 이상휘 | 죽전센터 |  | 2008.02 |  | 넥스지 | VForce 1200 | NTV12009800573 | 서경NCS | 서경NCS | O | 최광용 부장 010-6346-8539 | 가희선 과장 010-7173-8820 | VOS | VOS | vos1200-3.0.11-STK26.bin | Intel IXP425 | 128MB | 20MB | 172.19.71.254/24 | 6 | 2014-12-31 | O
1255 | 2 | VPN | 2 | 케이지에이에셋_하누리지사 VPN | 케이지에이에셋_하누리지사 VPN | LI-H560-201510-1253 | 운영 |  |  | 네트워크 | 케이지에이에셋_하누리지사 VPN | X | X | 하(4등급) | X | X | 소형 |  | DB생명 | 조용섭 | 이상휘 | 케이지에이에셋_하누리지사 |  | 2009.01 |  | 넥스지 | VForce 1200 | NTV12009804473 | 서경NCS | 콤텍시스템 | O | 박철우 이사 010-6316-3128 | 송원일 차장 010-3440-1346 | VOS | VOS | vos1200-3.0.11-STK26.bin | Intel IXP425 | 128MB | 20MB | 172.19.63.254/24 | 6 | 2014-12-31 | O
1256 | 2 | VPN | 2 | 회수장비 | 회수장비 | LI-H560-201510-0779 | 폐기 | 2019년 05월 31일 | 노후화 |  | 회수장비 | [7 empty] | 동부생명 | 조용섭 | 이관우 | 죽전센터 |  | 2008.08 |  | 넥스지 | VForce 1200 | NTV12009802819 |  | 데이타링크 |  | 김대성 부장 010-2646-9686 | [8 empty] | 6 |  | O
1257 | 2 | VPN | 2 | 케이지에이에셋_호남지사 VPN | 케이지에이에셋_호남지사 VPN | LI-H560-201510-1255 | 운영 |  |  | 네트워크 | 케이지에이에셋_호남지사 VPN | X | X | 하(4등급) | X | X | 소형 |  | DB생명 | 조용섭 | 이상휘 | 케이지에이에셋_호남지사 |  | 2008.12 |  | 넥스지 | VForce 1200 | NTV12009804497 | 서경NCS | 콤텍시스템 | O | 박철우 이사 010-6316-3128 | 송원일 차장 010-3440-1346 | VOS | VOS | vos1200-3.0.11-STK26.bin | Intel IXP425 | 128MB | 20MB | 172.22.141.190/26 | 6 | 2014-12-31 | O
1258 | 2 | VPN | 2 | 케이지에이에셋-동광주지사 VPN | 케이지에이에셋-동광주지사 VPN | LI-H560-201510-1256 | 운영 |  |  | 네트워크 | 케이지에이에셋-동광주지사 VPN | X | X | 하(4등급) | X | X | 소형 |  | DB생명 | 조용섭 | 이상휘 | 케이지에이에셋-동광주지사 |  | 2008.11 |  | 넥스지 | VForce 1200 | NTV12009804024 | 서경NCS | 콤텍시스템 | O | 박철우 이사 010-6316-3128 | 송원일 차장 010-3440-1346 | VOS | VOS | vos1200-3.0.11-STK26.bin | Intel IXP425 | 128MB | 20MB | 172.18.29.254/24 | 6 | 2014-12-31 | O
1259 | 2 | VPN | 2 | 케이지에이에셋_케이티아이지사 VPN | 케이지에이에셋_케이티아이지사 VPN | LI-H560-201510-1257 | 운영 |  |  | 네트워크 | 케이지에이에셋_케이티아이지사 VPN | X | X | 하(4등급) | X | X | 소형 |  | DB생명 | 조용섭 | 이상휘 | 케이지에이에셋_케이티아이지사 |  | 2007.10 |  | 넥스지 | VForce 1200 | NTV12009704730 | 서경NCS | 콤텍시스템 | O | 박철우 이사 010-6316-3128 | 송원일 차장 010-3440-1346 | VOS | VOS | vos1200-3.0.11-STK26.bin | Intel IXP425 | 128MB | 20MB | 172.19.244.254/24 | 6 | 2014-12-31 | O
1260 | 2 | VPN | 2 | 키움에셋플래너_본사 VPN | 키움에셋플래너_본사 VPN | LI-H560-201510-1258 | 운영 |  |  | 네트워크 | 키움에셋플래너_본사 VPN | X | X | 하(4등급) | X | X | 소형 |  | DB생명 | 조용섭 | 이상휘 | 키움에셋플래너_본사 |  | 2008.09 |  | 넥스지 | VForce 1200 | NTV12009802089 | 서경NCS | 콤텍시스템 | O | 박철우 이사 010-6316-3128 | 송원일 차장 010-3440-1346 | VOS | VOS | vos1200-3.0.11-STK26.bin | Intel IXP425 | 128MB | 20MB | 172.18.37.254/24 | 6 | 2014-12-31 | O
1261 | 2 | VPN | 2 | 회수장비 | 회수장비 | LI-H560-201510-0795 | 폐기 | 2019년 05월 31일 | 노후화 |  | 회수장비 | [7 empty] | 동부생명 | 조용섭 | 이관우 | 죽전센터 |  | 2008.10 |  | 넥스지 | VForce 1200 | NTV12009803694 |  | 데이타링크 |  | 김대성 부장 010-2646-9686 | [8 empty] | 6 |  | O
1262 | 2 | VPN | 2 | 폐기장비 | 폐기장비 | LI-H560-201510-1260 | 폐기 | 2017년 3월 10일 | 노후화 |  | 폐기장비 | [7 empty] | 동부생명 | 조용섭 | 이관우 | 죽전센터 |  | 2008.01 |  | 넥스지 | VForce 1200 | NTV12009800045 |  | 데이타링크 |  | 김대성 부장 010-2646-9686 | [8 empty] | 6 |  | O
1263 | 2 | VPN | 2 | 회수장비 | 회수장비 | LI-H560-201510-0796 | 폐기 | 2019년 05월 31일 | 노후화 |  | 회수장비 | [7 empty] | 동부생명 | 조용섭 | 이관우 | 죽전센터 |  | 2009.01 |  | 넥스지 | VForce 1200 | NTV12009804948 |  | 데이타링크 |  | 김대성 부장 010-2646-9686 | [8 empty] | 6 |  | O
1264 | 2 | VPN | 2 | 폐기장비 | 폐기장비 | LI-H560-201510-1262 | 폐기 | 2017년 3월 10일 | 노후화 |  | 폐기장비 | [7 empty] | 동부생명 | 조용섭 | 이관우 | 죽전센터 |  | 2008.03 |  | 넥스지 | VForce 1200 | NTV12009800708 |  | 데이타링크 |  | 김대성 부장 010-2646-9686 | [8 empty] | 6 |  | O
1265 | 2 | L3 SW | 2 | 보건복지부 L3_A | 보건복지부 L3_A | LI-H430-201510-1263 | 운영 |  |  | 대외계 | 보건복지부 L3_A | X | X | 하(4등급) | Zenius | O | 소형 |  | DB생명 | 조용섭 | 이상휘 | 죽전센터 5층 | L7-H2-19 | 2008.01 |  | Cisco | WS-C3560-24PS-S | FDO1132Y2G5 | 서경NCS | 콤텍시스템 | O | 박철우 이사 010-6316-3128 | 이준선 선임 010-7250-6427 | IOS | IOS | c3560-ipservices9-mz.122-55.SE11.bin | PowerPC405 | 128MB | 16MB | 192.168.99.162 | 6 | 2015-07-31 | O
1266 | 2 | L3 SW | 2 | 보건복지부 L3_B | 보건복지부 L3_B | LI-H430-201510-1264 | 운영 |  |  | 대외계 | 보건복지부 L3_B | X | X | 하(4등급) | Zenius | O | 소형 |  | DB생명 | 조용섭 | 이상휘 | 죽전센터 5층 | L7-H3-19 | 2008.01 |  | Cisco | WS-C3560-24PS-S | CAT1110RK42 | 서경NCS | 콤텍시스템 | O | 박철우 이사 010-6316-3128 | 이준선 선임 010-7250-6427 | IOS | IOS | c3560-ipservicesk9-mz.122-55.SE11.bin | PowerPC405 | 128MB | 16MB | 192.168.99.163 | 6 | 2015-07-31 | O
1267 | 2 | NAC | 2 | 충청사업단(문화&대청&충청) NAC | 충청사업단(문화&대청&충청) NAC | LI-NETW-201510-1265 | 운영 |  |  | 네트워크 접근 제어 | 충청사업단(문화&대청&충청) NAC | X | X | 하(4등급) | Zenius | X | 소형 |  | DB생명 | 조용섭 | 이상휘 | 충청사업단(문화&대청&충청) |  | 2012.11 |  | 넷맨 | PEA 70 | NV070C25A4E0 | 서경NCS | 콤텍시스템 | O | 박철우 이사 010-6316-3128 | 이재문 주임 010-8379-2051 | SNA | SNA | SNA_v5.5.0.38-dongbu_life-p2 | Intel(R) Celeron(R) CPU J1900 @ 1.99GHz | 2GB | 500GB | 172.28.35.245/24, 172.18.172.245/24 | 6 | 2017-11-30 | O
1268 | 2 | UTM | 2 | 회수장비 | 회수장비 | LI-H560-201510-1266 | 폐기 | 2019년 05월 31일 | 노후화 |  | 회수장비 | [7 empty] | 동부생명 | 조용섭 | 이관우 | 죽전센터 |  | 2012.06 |  | 넥스지 | Vforce 2408 | NZT24081310068 |  | 데이타링크 |  | 김대성 부장 010-2646-9686 | [8 empty] | 6 | 2021-12-31 | O
1269 | 2 | VPN | 2 | 포도재무설계_광주지사 VPN | 포도재무설계_광주지사 VPN | LI-H560-201510-1267 | 운영 |  |  | 네트워크 | 포도재무설계_광주지사 VPN | X | X | 하(4등급) | X | X | 소형 |  | DB생명 | 조용섭 | 이상휘 | 포도재무설계_광주지사 |  | 2007.07 |  | 넥스지 | VForce 1200 | NTV12009703272 | 서경NCS | 콤텍시스템 | O | 박철우 이사 010-6316-3128 | 송원일 차장 010-3440-1346 | VOS | VOS | vos1200-3.0.11-STK26.bin | Intel IXP425 | 128MB | 20MB | 172.18.204.254/24 | 6 | 2014-12-31 | O
1270 | 2 | VPN | 2 | 한국보험금융_코인지사 VPN | 한국보험금융_코인지사 VPN | LI-H560-201510-1268 | 운영 |  |  | 네트워크 | 한국보험금융_코인지사 VPN | X | X | 하(4등급) | X | X | 소형 |  | DB생명 | 조용섭 | 이상휘 | 한국보험금융_코인지사 |  | 2008.07 |  | 넥스지 | VForce 1200 | NTV12009801446 | 서경NCS | 콤텍시스템 | O | 박철우 이사 010-6316-3128 | 송원일 차장 010-3440-1346 | VOS | VOS | vos1200-3.0.11-STK26.bin | Intel IXP425 | 128MB | 20MB | 172.18.149.254/24 | 6 | 2014-12-31 | O
1271 | 2 | VPN | 2 | 폐기장비 | 폐기장비 | LI-H560-201510-1269 | 폐기 | 2017년 3월 10일 | 노후화 |  | 폐기장비 | [7 empty] | 동부생명 | 조용섭 | 이관우 | 죽전센터 |  | 2008.09 |  | 넥스지 | VForce 1200 | NTV12009802826 |  | 데이타링크 |  | 김대성 부장 010-2646-9686 | [8 empty] | 6 |  | O
1272 | 2 | VPN | 2 | 폐기장비 | 폐기장비 | LI-H560-201510-1270 | 폐기 | 2017년 3월 10일 | 노후화 |  | 폐기장비 | [7 empty] | 동부생명 | 조용섭 | 이관우 | 죽전센터 |  | 2008.05 |  | 넥스지 | VForce 1200 |  |  | 데이타링크 |  | 김대성 부장 010-2646-9686 | [8 empty] | 6 |  | O
1273 | 2 | VPN | 2 | 폐기장비 | 폐기장비 | LI-H560-201510-1271 | 폐기 | 2017년 3월 10일 | 노후화 |  | 폐기장비 | [7 empty] | 동부생명 | 조용섭 | 이관우 | 죽전센터 |  | 2008.01 |  | 넥스지 | VForce 1200 | NTV12009800100 |  | 데이타링크 |  | 김대성 부장 010-2646-9686 | [8 empty] | 6 |  | O
1274 | 2 | VPN | 2 | 포도재무설계_전주지사 VPN | 포도재무설계_전주지사 VPN | LI-H560-201510-1272 | 운영 |  |  | 네트워크 | 포도재무설계_전주지사 VPN | X | X | 하(4등급) | X | X | 소형 |  | DB생명 | 조용섭 | 이상휘 | 포도재무설계_전주지사 |  | 2008.12 |  | 넥스지 | VForce 1200 | NTV12009804490 | 서경NCS | 콤텍시스템 | O | 박철우 이사 010-6316-3128 | 송원일 차장 010-3440-1346 | VOS | VOS | vos1200-3.0.11-STK26.bin | Intel IXP425 | 128MB | 20MB | 172.18.169.254/24 | 6 | 2014-12-31 | O
1275 | 2 | AP | 2 | 포항지점 AP_1(회수장비) | 포항지점 AP_1(회수장비) | LI-H470-201510-1273 | 폐기 | 2021년 7월 20일 | 노후화 | 무선랜 인증 | 포항지점 AP_1(회수장비) | X | X | 하(4등급) | X | X | 소형 |  | 동부생명 | 조용섭 | 이상휘 | 죽전센터 |  | 2008.02 |  | Cisco | AIR-AP1131AG-K-K9 | FHK1106C00H | 서경NCS | 서경NCS | O | 최광용 부장 010-6346-8539 | 이재호 차장 010-9493-1091 | IOS | IOS | c1130-k9w7-mx.124-10b.JA | PowerPCElvis at 262Mhz | 32MB | 16MB | 172.18.113.231 | 6 | 2018-07-31 | O
1276 | 2 | AP | 2 | 회수장비 | 회수장비 | LI-H470-201510-1274 | 폐기 | 2019년 05월 31일 | 노후화 |  | 회수장비 | [7 empty] | 동부생명 | 조용섭 | 이관우 | 죽전센터 |  | 2008.02 |  | Cisco | AIR-AP1131AG-K-K9 | FOC11243JSL |  | 데이타링크 |  | 김대성 부장 010-2646-9686 | [8 empty] | 6 | 2018-07-31 | O
1277 | 2 | NAC | 2 | 남동지점(&부평지점) NAC(회수장비) | 남동지점(&부평지점) NAC(회수장비) | LI-NETW-201510-1275 | 유휴 |  |  | 네트워크 접근 제어 | 남동지점(&부평지점) NAC(회수장비) | X | X | 하(4등급) | X | X | 소형 |  | DB생명 | 조용섭 | 이상휘 | 죽전센터 |  | 2018.12.28 |  | 넷맨 | PEA 70C | NV070C25A6E4 | 서경NCS | 콤텍시스템 | O | 박철우 이사 010-6316-3128 | 이재문 주임 010-8379-2051 | SNA | SNA | SNA_v5.5.0.38-dongbu_life-p2 | Intel(R) Celeron(R) CPU J1900 @ 1.99GHz | 2GB | 500GB |  | 6 | 예정없음 | X
1278 | 2 | UTM | 2 | 포항지점 UTM A | 포항지점 UTM A | LI-H560-201510-1276 | 운영 |  |  | 네트워크 | 포항지점 UTM A | X | X | 하(4등급) | Zenius | O | 소형 |  | DB생명 | 조용섭 | 이상휘 | 포항지점 |  | 2015.01 |  | 넥스지 | Vforce 500 | NZT05121430293 | 서경NCS | 콤텍시스템 | O | 박철우 이사 010-6316-3128 | 송원일 차장 010-3440-1346 | VOS | VOS | vos-4.6-octeon-130627.bin | Cavium Octeon II CPU (2 cores) at 1000MHz | 4096M | 4GB | 172.28.103.252/24, 172.18.113.252/24 | 6 | 2024-12-31 | O
1279 | 2 | VPN | 2 | 회수장비 | 회수장비 | LI-H560-201510-0797 | 폐기 | 2019년 05월 31일 | 노후화 |  | 회수장비 | [7 empty] | 동부생명 | 조용섭 | 이관우 | 죽전센터 |  | 2007.11 |  | 넥스지 | VForce 1200 | NTV12009703280 |  | 데이타링크 |  | 김대성 부장 010-2646-9686 | [8 empty] | 6 |  | O
1280 | 2 | VPN | 2 | 캄코손해사정_사고조사 VPN | 캄코손해사정_사고조사 VPN | LI-H560-201510-1278 | 운영 |  |  | 네트워크 | 캄코손해사정_사고조사 VPN | X | X | 하(4등급) | X | X | 소형 |  | DB생명 | 조용섭 | 이상휘 | 캄코손해사정_사고조사 |  | 2008.08 |  | 넥스지 | VForce 1200 | NTV12009704659 | 서경NCS | 콤텍시스템 | O | 박철우 이사 010-6316-3128 | 송원일 차장 010-3440-1346 | VOS | VOS | vos1200-3.0.11-STK26.bin | Intel IXP425 | 128MB | 20MB | 172.21.94.254/24 | 6 | 2014-12-31 | O
1281 | 2 | VPN | 2 | 폐기장비 | 폐기장비 | LI-H560-201510-1279 | 폐기 | 2017년 3월 10일 | 노후화 |  | 폐기장비 | [7 empty] | 동부생명 | 조용섭 | 이관우 | 죽전센터 |  | 2007.06 |  | 넥스지 | VForce 1200 | NTV12009703429 |  | 데이타링크 |  | 김대성 부장 010-2646-9686 | [8 empty] | 6 |  | O
1282 | 2 | VPN | 2 | 프라임에셋_강서사업단지사 VPN | 프라임에셋_강서사업단지사 VPN | LI-H560-201510-1280 | 운영 |  |  | 네트워크 | 프라임에셋_강서사업단지사 VPN | X | X | 하(4등급) | X | X | 소형 |  | DB생명 | 조용섭 | 이상휘 | 프라임에셋_강서사업단지사 |  | 2009.01 |  | 넥스지 | VForce 1200 | NTV12009804516 | 서경NCS | 콤텍시스템 | O | 박철우 이사 010-6316-3128 | 송원일 차장 010-3440-1346 | VOS | VOS | vos1200-3.0.11-STK26.bin | Intel IXP425 | 128MB | 20MB | 172.19.203.254/24 | 6 | 2014-12-31 | O
1283 | 2 | VPN | 2 | 폐기장비 | 폐기장비 | LI-H560-201510-1281 | 폐기 | 2017년 3월 10일 | 노후화 |  | 폐기장비 | [7 empty] | 동부생명 | 조용섭 | 이관우 | 죽전센터 |  | 2008.12 |  | 넥스지 | VForce 1200 | NTV12009804496 |  | 데이타링크 |  | 김대성 부장 010-2646-9686 | [8 empty] | 6 |  | O
1284 | 2 | VPN | 2 | 회수장비 | 회수장비 | LI-H560-201510-0929 | 폐기 | 2019년 05월 31일 | 노후화 |  | 회수장비 | [7 empty] | 동부생명 | 조용섭 | 이관우 | 죽전센터 |  | 2007.09 |  | 넥스지 | VForce 1200 | NTV12009703646 |  | 데이타링크 |  | 김대성 부장 010-2646-9686 | [8 empty] | 6 |  | O
1285 | 2 | VPN | 2 | 폐기장비 | 폐기장비 | LI-H560-201510-1283 | 폐기 | 2017년 3월 10일 | 노후화 |  | 폐기장비 | [7 empty] | 동부생명 | 조용섭 | 이관우 | 죽전센터 |  | 2009.05 |  | 넥스지 | VForce 1200 |  |  | 데이타링크 |  | 김대성 부장 010-2646-9686 | [8 empty] | 6 |  | O
1286 | 2 | VPN | 2 | 프라임에셋_나주1지사 VPN | 프라임에셋_나주1지사 VPN | LI-H560-201510-1284 | 운영 |  |  | 네트워크 | 프라임에셋_나주1지사 VPN | X | X | 하(4등급) | X | X | 소형 |  | DB생명 | 조용섭 | 이상휘 | 프라임에셋_나주1지사 |  | 2008.11 |  | 넥스지 | VForce 1200 | NTV12009804571 | 서경NCS | 콤텍시스템 | O | 박철우 이사 010-6316-3128 | 송원일 차장 010-3440-1346 | VOS | VOS | vos1200-3.0.11-STK26.bin | Intel IXP425 | 128MB | 20MB | 172.22.15.190/26 | 6 | 2014-12-31 | O
1287 | 2 | VPN | 2 | 회수장비 | 회수장비 | LI-H560-201510-0930 | 폐기 | 2019년 05월 31일 | 노후화 |  | 회수장비 |  |  | 중(3등급) | NMS | X |  |  | 동부생명 | 조용섭 | 이관우 | 죽전센터 |  | 2009.01 |  | 넥스지 | VForce 1200 | NTV12009803447 |  | 데이타링크 |  | 김대성 부장 010-2646-9686 | [7 empty] | 172.18.10.231 | 6 |  | O
1288 | 2 | VPN | 2 | 폐기장비 | 폐기장비 | LI-H560-201510-1286 | 폐기 | 2017년 3월 10일 | 노후화 |  | 폐기장비 | [7 empty] | 동부생명 | 조용섭 | 이관우 | 죽전센터 |  | 2008.03 |  | 넥스지 | VForce 1200 | NTV12009800242 |  | 데이타링크 |  | 김대성 부장 010-2646-9686 | [8 empty] | 6 |  | O
1289 | 2 | VPN | 2 | 폐기장비 | 폐기장비 | LI-H560-201510-1287 | 폐기 | 2017년 3월 10일 | 노후화 |  | 폐기장비 | [7 empty] | 동부생명 | 조용섭 | 이관우 | 죽전센터 |  | 2008.08 |  | 넥스지 | VForce 1200 | NTV12009802529 |  | 데이타링크 |  | 김대성 부장 010-2646-9686 | [8 empty] | 6 |  | O
1290 | 2 | VPN | 2 | 회수장비 | 회수장비 | LI-H560-201510-1079 | 폐기 | 2019년 05월 31일 | 노후화 |  | 회수장비 | [7 empty] | 동부생명 | 조용섭 | 이관우 | 죽전센터 |  | 2008.11 |  | 넥스지 | Vforce 1200 | NTV12009800839 |  | 데이타링크 |  | 김대성 부장 010-2646-9686 | [8 empty] | 6 |  | O
1291 | 2 | VPN | 2 | 폐기장비 | 폐기장비 | LI-H560-201510-1289 | 폐기 | 2017년 3월 10일 | 노후화 |  | 폐기장비 | [7 empty] | 동부생명 | 조용섭 | 이관우 | 죽전센터 |  | 2008.05 |  | 넥스지 | VForce 1200 |  |  | 데이타링크 |  | 김대성 부장 010-2646-9686 | [8 empty] | 6 |  | O
1292 | 2 | VPN | 2 | 프라임에셋_익산1지사 VPN | 프라임에셋_익산1지사 VPN | LI-H560-201510-1290 | 운영 |  |  | 네트워크 | 프라임에셋_익산1지사 VPN | X | X | 하(4등급) | X | X | 소형 |  | DB생명 | 조용섭 | 이상휘 | 프라임에셋_영업12본부청운지사 |  | 2008.06 |  | 넥스지 | VForce 1200 | NTV12009800243 | 서경NCS | 콤텍시스템 | O | 박철우 이사 010-6316-3128 | 송원일 차장 010-3440-1346 | VOS | VOS | vos1200-3.0.11-STK26.bin | Intel IXP425 | 128MB | 20MB | 172.19.216.254/24 | 6 | 2014-12-31 | O
1293 | 2 | VPN | 2 | 프라임에셋_익산3지사 VPN | 프라임에셋_익산3지사 VPN | LI-H560-201510-1291 | 운영 |  |  | 네트워크 | 프라임에셋_익산3지사 VPN | X | X | 하(4등급) | X | X | 소형 |  | DB생명 | 조용섭 | 이상휘 | 프라임에셋_익산3지사 |  | 2007.03 |  | 넥스지 | VForce 1200 | NTV12009802283 | 서경NCS | 콤텍시스템 | O | 박철우 이사 010-6316-3128 | 송원일 차장 010-3440-1346 | VOS | VOS | vos1200-3.0.11-STK26.bin | Intel IXP425 | 128MB | 20MB | 172.18.35.254/24 | 6 | 2014-12-31 | O
1294 | 2 | VPN | 2 | 폐기장비 | 폐기장비 | LI-H560-201510-1292 | 폐기 | 2017년 3월 10일 | 노후화 |  | 폐기장비 | [7 empty] | 동부생명 | 조용섭 | 이관우 | 죽전센터 |  | 2008.12 |  | 넥스지 | VForce 1200 |  |  | 데이타링크 |  | 김대성 부장 010-2646-9686 | [8 empty] | 6 |  | O
1295 | 2 | VPN | 2 | 프라임에셋_DB통신 VPN | 프라임에셋_DB통신 VPN | LI-H560-201510-1293 | 운영 |  |  | 네트워크 | 프라임에셋_DB통신 VPN | X | X | 하(4등급) | X | X | 소형 |  | DB생명 | 조용섭 | 이상휘 | 프라임에셋_DB통신 |  | 2008.02 |  | 넥스지 | VForce 1200 | NTV12009804756 | 서경NCS | 콤텍시스템 | O | 박철우 이사 010-6316-3128 | 송원일 차장 010-3440-1346 | VOS | VOS | vos1200-3.0.11-STK26.bin | Intel IXP425 | 128MB | 20MB | 172.19.234.254/24 | 6 | 2014-12-31 | O
1296 | 2 | VPN | 2 | 폐기장비 | 폐기장비 | LI-H560-201510-1294 | 폐기 | 2017년 3월 10일 | 노후화 |  | 폐기장비 | [7 empty] | 동부생명 | 조용섭 | 이관우 | 죽전센터 |  | 2007.08 |  | 넥스지 | VForce 1200 |  |  | 데이타링크 |  | 김대성 부장 010-2646-9686 | [8 empty] | 6 |  | O
1297 | 2 | VPN | 2 | 회수장비 | 회수장비 | LI-H560-201510-1132 | 폐기 | 2019년 05월 31일 | 노후화 |  | 회수장비 | [7 empty] | 동부생명 | 조용섭 | 이관우 | 죽전센터 |  | 2008.12 |  | 넥스지 | VForce 1200 | NTV12009805098 |  | 데이타링크 |  | 김대성 부장 010-2646-9686 | [8 empty] | 6 |  | O
1298 | 2 | VPN | 2 | 프리미엄에셋_대구지사 VPN | 프리미엄에셋_대구지사 VPN | LI-H560-201510-1296 | 운영 |  |  | 네트워크 | 프리미엄에셋_대구지사 VPN | X | X | 하(4등급) | X | X | 소형 |  | DB생명 | 조용섭 | 이상휘 | 프리미엄에셋_대구지사 |  | 2009.02 |  | 넥스지 | VForce 1200 | NTV12009804876 | 서경NCS | 콤텍시스템 | O | 박철우 이사 010-6316-3128 | 송원일 차장 010-3440-1346 | VOS | VOS | vos1200-3.0.11-STK26.bin | Intel IXP425 | 128MB | 20MB | 172.22.159.62/26 | 6 | 2014-12-31 | O
1299 | 2 | VPN | 2 | 회수장비 VPN_14 | 회수장비 VPN_14 | LI-H560-201510-1297 | 폐기 |  |  | 네트워크 | 회수장비 VPN_14 | X | X | 하(4등급) | X | X | 소형 |  | DB생명 | 조용섭 | 이상휘 | 죽전센터 |  | 2009.02 |  | 넥스지 | VForce 1200 | NTV12009804786 | 서경NCS | 콤텍시스템 | O | 박철우 이사 010-6316-3128 | 송원일 차장 010-3440-1346 | VOS | VOS | vos1200-3.0.11-STK26.bin | Intel IXP425 | 128MB | 20MB | 172.22.173.62/26 | 6 | 2014-12-31 | O
1300 | 2 | VPN | 2 | 더탑아이앤아이_부산지사 VPN(회수장비) | 더탑아이앤아이_부산지사 VPN(회수장비) | LI-H560-201510-1298 | 폐기 | 2021년 7월 20일 | 노후화 | 네트워크 | 더탑아이앤아이_부산지사 VPN(회수장비) | X | X | 중(3등급) | NMS | X | 소형 |  | 동부생명 | 조용섭 | 이상휘 | 죽전센터 |  | 2007.12 |  | 넥스지 | VForce 1200 | NTV12009704096 | 서경NCS | 서경NCS | O | 최광용 부장 010-6346-8539 | 가희선 과장 010-7173-8820 | VOS | VOS | vos1200-3.0.11-STK26.bin | Intel IXP425 | 128MB | 20MB | 172.18.233.254/24 | 6 | 2014-12-31 | O
1301 | 2 | VPN | 2 | 회수장비 | 회수장비 | LI-H560-201510-1141 | 폐기 | 2019년 05월 31일 | 노후화 |  | 회수장비 | [7 empty] | 동부생명 | 조용섭 | 이관우 | 죽전센터 |  | 2008.10 |  | 넥스지 | VForce 1200 | NTV12009803975 |  | 데이타링크 |  | 김대성 부장 010-2646-9686 | [8 empty] | 6 |  | O
1302 | 2 | VPN | 2 | 프리미엄에셋_세왕드림지사 VPN | 프리미엄에셋_세왕드림지사 VPN | LI-H560-201510-1300 | 운영 |  |  | 네트워크 | 프리미엄에셋_세왕드림지사 VPN | X | X | 하(4등급) | X | X | 소형 |  | DB생명 | 조용섭 | 이상휘 | 프리미엄에셋_세왕드림지사 |  | 2007.05 |  | 넥스지 | VForce 1200 | NTV12009700596 | 서경NCS | 콤텍시스템 | O | 박철우 이사 010-6316-3128 | 송원일 차장 010-3440-1346 | VOS | VOS | vos1200-3.0.11-STK26.bin | Intel IXP425 | 128MB | 20MB | 172.22.147.254/26 | 6 | 2014-12-31 | O
1303 | 2 | VPN | 2 | 회수장비 | 회수장비 | LI-H560-201510-1148 | 폐기 | 2019년 05월 31일 | 노후화 |  | 회수장비 | [7 empty] | 동부생명 | 조용섭 | 이관우 | 죽전센터 |  | 2008.03 |  | 넥스지 | VForce 1200 | NTV12009802815 |  | 데이타링크 |  | 김대성 부장 010-2646-9686 | [8 empty] | 6 |  | O
1304 | 2 | VPN | 2 | 프리미엄에셋_시지지사 VPN | 프리미엄에셋_시지지사 VPN | LI-H560-201510-1302 | 운영 |  |  | 네트워크 | 프리미엄에셋_시지지사 VPN | X | X | 하(4등급) | X | X | 소형 |  | DB생명 | 조용섭 | 이상휘 | 프리미엄에셋_시지지사 |  | 2007.11 |  | 넥스지 | VForce 1200 | NTV12009704810 | 서경NCS | 콤텍시스템 | O | 박철우 이사 010-6316-3128 | 송원일 차장 010-3440-1346 | VOS | VOS | vos1200-3.0.11-STK26.bin | Intel IXP425 | 128MB | 20MB | 172.19.26.254/24 | 6 | 2014-12-31 | O
1305 | 2 | VPN | 2 | 프리미엄에셋_알앤유지사 VPN | 프리미엄에셋_알앤유지사 VPN | LI-H560-201510-1303 | 운영 |  |  | 네트워크 | 프리미엄에셋_알앤유지사 VPN | X | X | 하(4등급) | X | X | 소형 |  | DB생명 | 조용섭 | 이상휘 | 프리미엄에셋_알앤유지사 |  | 2008.08 |  | 넥스지 | VForce 1200 | NTV12009802818 | 서경NCS | 콤텍시스템 | O | 박철우 이사 010-6316-3128 | 송원일 차장 010-3440-1346 | VOS | VOS | vos1200-3.0.11-STK26.bin | Intel IXP425 | 128MB | 20MB | 172.22.34.62/26 | 6 | 2014-12-31 | O
1306 | 2 | VPN | 2 | 프리미엄에셋_에버라이프지사 VPN | 프리미엄에셋_에버라이프지사 VPN | LI-H560-201510-1304 | 운영 |  |  | 네트워크 | 프리미엄에셋_에버라이프지사 VPN | X | X | 하(4등급) | X | X | 소형 |  | DB생명 | 조용섭 | 이상휘 | 프리미엄에셋_에버라이프지사 |  | 2007.09 |  | 넥스지 | VForce 1200 | NTV12009701351 | 서경NCS | 콤텍시스템 | O | 박철우 이사 010-6316-3128 | 송원일 차장 010-3440-1346 | VOS | VOS | vos1200-3.0.11-STK26.bin | Intel IXP425 | 128MB | 20MB | 172.19.200.254/24 | 6 | 2014-12-31 | O
1307 | 2 | VPN | 2 | 프리미엄에셋_엘리트라이프지사 VPN | 프리미엄에셋_엘리트라이프지사 VPN | LI-H560-201510-1305 | 운영 |  |  | 네트워크 | 프리미엄에셋_엘리트라이프지사 VPN | X | X | 하(4등급) | X | X | 소형 |  | DB생명 | 조용섭 | 이상휘 | 프리미엄에셋_엘리트라이프지사 |  | 2008.12 |  | 넥스지 | VForce 1200 | NTV12009804468 | 서경NCS | 콤텍시스템 | O | 박철우 이사 010-6316-3128 | 송원일 차장 010-3440-1346 | VOS | VOS | vos1200-3.0.11-STK26.bin | Intel IXP425 | 128MB | 20MB | 172.22.119.254/26 | 6 | 2014-12-31 | O
1308 | 2 | VPN | 2 | 프리미엄에셋_엘리트지사 VPN(회수장비) | 프리미엄에셋_엘리트지사 VPN(회수장비) | LI-H560-201510-1306 | 폐기 |  |  | 네트워크 | 프리미엄에셋_엘리트지사 VPN(회수장비) | X | X | 하(4등급) | X | X | 소형 |  | DB생명 | 조용섭 | 이상휘 | 죽전센터 |  | 2008.12 |  | 넥스지 | VForce 1200 | NTV12009804527 | 서경NCS | 콤텍시스템 | O | 박철우 이사 010-6316-3128 | 송원일 차장 010-3440-1346 | VOS | VOS | vos1200-3.0.11-STK26.bin | Intel IXP425 | 128MB | 20MB | 172.22.143.190/26 | 6 | 2014-12-31 | O
1309 | 2 | VPN | 2 | 회수장비 | 회수장비 | LI-H560-201510-1179 | 폐기 | 2019년 05월 31일 | 노후화 |  | 회수장비 | [7 empty] | 동부생명 | 조용섭 | 이관우 | 죽전센터 |  | 2009.05 |  | 넥스지 | VForce 1200 | NTV12009803611 |  | 데이타링크 |  | 김대성 부장 010-2646-9686 | [8 empty] | 6 |  | O
1310 | 2 | VPN | 2 | 폐기장비 | 폐기장비 | LI-H560-201510-1308 | 폐기 | 2017년 3월 10일 | 노후화 |  | 폐기장비 | [7 empty] | 동부생명 | 조용섭 | 이관우 | 죽전센터 |  | 2008.07 |  | 넥스지 | VForce 1200 |  |  | 데이타링크 |  | 김대성 부장 010-2646-9686 | [8 empty] | 6 |  | O
1311 | 2 | VPN | 2 | 프리미엄에셋_일류마산지사 VPN | 프리미엄에셋_일류마산지사 VPN | LI-H560-201510-1309 | 운영 |  |  | 네트워크 | 프리미엄에셋_일류마산지사 VPN | X | X | 하(4등급) | X | X | 소형 |  | DB생명 | 조용섭 | 이상휘 | 프리미엄에셋_일류마산지사 |  | 2008.04 |  | 넥스지 | VForce 1200 | NTV12009800471 | 서경NCS | 콤텍시스템 | O | 박철우 이사 010-6316-3128 | 송원일 차장 010-3440-1346 | VOS | VOS | vos1200-3.0.11-STK26.bin | Intel IXP425 | 128MB | 20MB | 172.18.30.254/24 | 6 | 2014-12-31 | O
1312 | 2 | VPN | 2 | 에이플러스에셋_부산지사(&해서지사) VPN(회수장비) | 에이플러스에셋_부산지사(&해서지사) VPN(회수장비) | LI-H560-201510-1310 | 폐기 |  |  | 네트워크 | 에이플러스에셋_부산지사(&해서지사) VPN(회수장비) | X | X | 하(4등급) | X | X | 소형 |  | DB생명 | 조용섭 | 이상휘 | 죽전센터 |  | 2008.10 |  | 넥스지 | VForce 1200 | NTV12009804037 | 서경NCS | 콤텍시스템 | O | 박철우 이사 010-6316-3128 | 송원일 차장 010-3440-1346 | VOS | VOS | vos1200-3.0.11-STK26.bin | Intel IXP425 | 128MB | 20MB | 172.21.91.254/24 | 6 | 2014-12-31 | O
1313 | 2 | VPN | 2 | 폐기장비 | 폐기장비 | LI-H560-201510-1311 | 폐기 | 2017년 3월 10일 | 노후화 |  | 폐기장비 | [7 empty] | 동부생명 | 조용섭 | 이관우 | 죽전센터 |  | 2007.06 |  | 넥스지 | VForce 1200 |  |  | 데이타링크 |  | 김대성 부장 010-2646-9686 | [8 empty] | 6 |  | O
1314 | 2 | VPN | 2 | 회수장비 | 회수장비 | LI-H560-201510-1237 | 폐기 | 2019년 05월 31일 | 노후화 |  | 회수장비 |  |  | 중(3등급) | NMS | X |  |  | 동부생명 | 조용섭 | 이관우 | 죽전센터 |  | 2008.10 |  | 넥스지 | VForce 1200 | NTV12009804017 |  | 데이타링크 |  | 김대성 부장 010-2646-9686 | [7 empty] | 172.22.4.190/26 | 6 |  | O
1315 | 2 | VPN | 2 | 폐기장비 | 폐기장비 | LI-H560-201510-1313 | 폐기 | 2017년 3월 10일 | 노후화 |  | 폐기장비 | [7 empty] | 동부생명 | 조용섭 | 이관우 | 죽전센터 |  | 2008.12 |  | 넥스지 | VForce 1200 |  |  | 데이타링크 |  | 김대성 부장 010-2646-9686 | [8 empty] | 6 |  | O
1316 | 2 | VPN | 2 | 프리미엄에셋_혜민지사 VPN | 프리미엄에셋_혜민지사 VPN | LI-H560-201510-1314 | 운영 |  |  | 네트워크 | 프리미엄에셋_혜민지사 VPN | X | X | 하(4등급) | X | X | 소형 |  | DB생명 | 조용섭 | 이상휘 | 프리미엄에셋_혜민지사 |  | 2008.09 |  | 넥스지 | VForce 1200 | NTV12009803730 | 서경NCS | 콤텍시스템 | O | 박철우 이사 010-6316-3128 | 송원일 차장 010-3440-1346 | VOS | VOS | vos1200-3.0.11-STK26.bin | Intel IXP425 | 128MB | 20MB | 172.22.173.126/26 | 6 | 2014-12-31 | O
1317 | 2 | VPN | 2 | 프리미엄에셋_휴먼지사 VPN | 프리미엄에셋_휴먼지사 VPN | LI-H560-201510-1315 | 운영 |  |  | 네트워크 | 프리미엄에셋_휴먼지사 VPN | X | X | 하(4등급) | X | X | 소형 |  | DB생명 | 조용섭 | 이상휘 | 프리미엄에셋_휴먼지사 |  | 2009.02 |  | 넥스지 | VForce 1200 | NTV12009804880 | 서경NCS | 콤텍시스템 | O | 박철우 이사 010-6316-3128 | 송원일 차장 010-3440-1346 | VOS | VOS | vos1200-3.0.11-STK26.bin | Intel IXP425 | 128MB | 20MB | 172.22.172.190/26 | 6 | 2014-12-31 | O
1318 | 2 | VPN | 2 | 제우스라이프_본사 VPN | 제우스라이프_본사 VPN | LI-H560-201510-1316 | 운영 |  |  | 네트워크 | 제우스라이프_본사 VPN | X | X | 하(4등급) | X | X | 소형 |  | DB생명 | 조용섭 | 이상휘 | 제우스라이프_본사 |  | 2008.07 |  | 넥스지 | VForce 1200 | NTV12009801450 | 서경NCS | 콤텍시스템 | O | 박철우 이사 010-6316-3128 | 송원일 차장 010-3440-1346 | VOS | VOS | vos1200-3.0.11-STK26.bin | Intel IXP425 | 128MB | 20MB | 172.21.8.254/24 | 6 | 2014-12-31 | O
1319 | 2 | VPN | 2 | 플러스라이프_전주지사 VPN | 플러스라이프_전주지사 VPN | LI-H560-201510-1317 | 운영 |  |  | 네트워크 | 플러스라이프_전주지사 VPN | X | X | 하(4등급) | X | X | 소형 |  | DB생명 | 조용섭 | 이상휘 | 플러스라이프_전주지사 |  | 2008.10 |  | 넥스지 | VForce 1200 | NTV12009803713 | 서경NCS | 콤텍시스템 | O | 박철우 이사 010-6316-3128 | 송원일 차장 010-3440-1346 | VOS | VOS | vos1200-3.0.11-STK26.bin | Intel IXP425 | 128MB | 20MB | 172.22.100.126/26 | 6 | 2014-12-31 | O
1320 | 2 | VPN | 2 | 하나로인슈_본사 VPN | 하나로인슈_본사 VPN | LI-H560-201510-1318 | 운영 |  |  | 네트워크 | 하나로인슈_본사 VPN | X | X | 하(4등급) | X | X | 소형 |  | DB생명 | 조용섭 | 이상휘 | 하나로인슈_본사 |  | 2008.03 |  | 넥스지 | VForce 1200 | NTV12009701866 | 서경NCS | 콤텍시스템 | O | 박철우 이사 010-6316-3128 | 송원일 차장 010-3440-1346 | VOS | VOS | vos1200-3.0.11-STK26.bin | Intel IXP425 | 128MB | 20MB | 172.22.152.126/26 | 6 | 2014-12-31 | O
1321 | 2 | VPN | 2 | 카카오페이 대외계 VPN A | 카카오페이 대외계 VPN A | LI-H560-201510-1319 | 운영 |  |  | 대외계 | 카카오페이 대외계 VPN A | X | X | 하(4등급) | Zenius | O | 소형 |  | DB생명 | 조용섭 | 이상휘 | 죽전센터 5층 | L7-H8-4 | 2012.01 |  | 퓨쳐시스템 | WeGuardia XTM 1000 | WXT101S008AHKA18030040 | 서경NCS | 콤텍시스템 | O | 박철우 이사 010-6316-3128 | 이준선 선임 010-7250-6427 | WeGuardia FOS | WeGuardia FOS | 1.0.0.4p0a1 (2012-05-03) | MIPS 700MHz | 1024M | 4GB | 172.18.10.240/24(vip:172.18.10.237) | 6 | 2023-12-31 | O
1322 | 2 | VPN | 2 | 한가람_본사 VPN | 한가람_본사 VPN | LI-H560-201510-1320 | 운영 |  |  | 네트워크 | 한가람_본사 VPN | X | X | 하(4등급) | X | X | 소형 |  | DB생명 | 조용섭 | 이상휘 | 한가람_본사 |  | 2008.10 |  | 넥스지 | VForce 1200 | NTV12009804176 | 서경NCS | 콤텍시스템 | O | 박철우 이사 010-6316-3128 | 송원일 차장 010-3440-1346 | VOS | VOS | vos1200-3.0.11-STK26.bin | Intel IXP425 | 128MB | 20MB | 172.19.132.254/24 | 6 | 2014-12-31 | O
1323 | 2 | VPN | 2 | 한가람_여천지사 VPN | 한가람_여천지사 VPN | LI-H560-201510-1321 | 운영 |  |  | 네트워크 | 한가람_여천지사 VPN | X | X | 하(4등급) | X | X | 소형 |  | DB생명 | 조용섭 | 이상휘 | 한가람_여천지사 |  | 2008.12 |  | 넥스지 | VForce 1200 | NTV12009800679 | 서경NCS | 콤텍시스템 | O | 박철우 이사 010-6316-3128 | 송원일 차장 010-3440-1346 | VOS | VOS | vos1200-3.0.11-STK26.bin | Intel IXP425 | 128MB | 20MB | 172.19.57.254/24 | 6 | 2014-12-31 | O
1324 | 2 | VPN | 2 | 회수장비 | 회수장비 | LI-H560-201510-1245 | 폐기 | 2019년 05월 31일 | 노후화 |  | 회수장비 | [7 empty] | 동부생명 | 조용섭 | 이관우 | 죽전센터 |  | 2008.07 |  | 넥스지 | VForce 1200 | NTV12009801891 |  | 데이타링크 |  | 김대성 부장 010-2646-9686 | [8 empty] | 6 |  | O
1325 | 2 | VPN | 2 | 회수장비 | 회수장비 | LI-H560-201510-1249 | 폐기 | 2019년 05월 31일 | 노후화 |  | 회수장비 | [7 empty] | 동부생명 | 조용섭 | 이관우 | 죽전센터 |  | 2008.05 |  | 넥스지 | VForce 1200 | NTV12009800368 |  | 데이타링크 |  | 김대성 부장 010-2646-9686 | [8 empty] | 6 |  | O
1326 | 2 | VPN | 2 | 폐기장비 | 폐기장비 | LI-H560-201510-1324 | 폐기 | 2017년 3월 10일 | 노후화 |  | 폐기장비 | [7 empty] | 동부생명 | 조용섭 | 이관우 | 죽전센터 |  | 2008.09 |  | 넥스지 | VForce 1200 | NTV12009802086 |  | 데이타링크 |  | 김대성 부장 010-2646-9686 | [8 empty] | 6 |  | O
1327 | 2 | VPN | 2 | 한국에프피그룹_광주지사 VPN(회수장비) | 한국에프피그룹_광주지사 VPN(회수장비) | LI-H560-201510-1325 | 유휴 |  |  | 네트워크 | 한국에프피그룹_광주지사 VPN(회수장비) | X | X | 하(4등급) | X | X | 소형 |  | DB생명 | 조용섭 | 이상휘 | 죽전센터 |  | 2008.10 |  | 넥스지 | VForce 1200 | NTV12009800425 | 서경NCS | 콤텍시스템 | O | 박철우 이사 010-6316-3128 | 송원일 차장 010-3440-1346 | VOS | VOS | vos1200-3.0.11-STK26.bin | Intel IXP425 | 128MB | 20MB | 172.21.15.254/24 | 6 | 2014-12-31 | O
1328 | 2 | VPN | 2 | 회수장비 | 회수장비 | LI-H560-201510-1254 | 폐기 | 2019년 05월 31일 | 노후화 |  | 회수장비 | [7 empty] | 동부생명 | 조용섭 | 이관우 | 죽전센터 |  | 2008.01 | 2018.09.14 | 넥스지 | VForce 1200 | NTV12009800108 |  | 데이타링크 |  | 김대성 부장 010-2646-9686 | [8 empty] | 6 |  | O
1329 | 2 | VPN | 2 | 회수장비 | 회수장비 | LI-H560-201510-1259 | 폐기 | 2019년 05월 31일 | 노후화 |  | 회수장비 | [7 empty] | 동부생명 | 조용섭 | 이관우 | 죽전센터 |  | 2009.01 |  | 넥스지 | VForce 1200 | NTV12009804472 |  | 데이타링크 |  | 김대성 부장 010-2646-9686 | [8 empty] | 6 |  | O
1330 | 2 | VPN | 2 | 회수장비 | 회수장비 | LI-H560-201510-1261 | 폐기 | 2019년 05월 31일 | 노후화 |  | 회수장비 | [7 empty] | 동부생명 | 조용섭 | 이관우 | 죽전센터 |  | 2007.09 |  | 넥스지 | VForce 1200 | NTV12009701355 |  | 데이타링크 |  | 김대성 부장 010-2646-9686 | [8 empty] | 6 |  | O
1331 | 2 | VPN | 2 | 폐기장비 | 폐기장비 | LI-H560-201510-1329 | 폐기 | 2017년 3월 10일 | 노후화 |  | 폐기장비 | [7 empty] | 동부생명 | 조용섭 | 이관우 | 죽전센터 |  | 2007.06 |  | 넥스지 | VForce 1200 |  |  | 데이타링크 |  | 김대성 부장 010-2646-9686 | [8 empty] | 6 |  | O
1332 | 2 | VPN | 2 | 회수장비 | 회수장비 | LI-H560-201510-1277 | 폐기 | 2019년 05월 31일 | 노후화 |  | 회수장비 | [7 empty] | 동부생명 | 조용섭 | 이관우 | 죽전센터 |  | 2009.03 |  | 넥스지 | VForce 1200 | NTV12009804891 |  | 데이타링크 |  | 김대성 부장 010-2646-9686 | [8 empty] | 6 |  | O
1333 | 2 | VPN | 2 | 폐기장비 | 폐기장비 | LI-H560-201510-1331 | 폐기 | 2017년 3월 10일 | 노후화 |  | 폐기장비 | [7 empty] | 동부생명 | 조용섭 | 이관우 | 죽전센터 |  | 2009.03 |  | 넥스지 | VForce 1200 |  |  | 데이타링크 |  | 김대성 부장 010-2646-9686 | [8 empty] | 6 |  | O
1334 | 2 | VPN | 2 | 폐기장비 | 폐기장비 | LI-H560-201510-1332 | 폐기 | 2017년 3월 10일 | 노후화 |  | 폐기장비 | [7 empty] | 동부생명 | 조용섭 | 이관우 | 죽전센터 |  | 2007.09 |  | 넥스지 | VForce 1200 | NTV12009701388 |  | 데이타링크 |  | 김대성 부장 010-2646-9686 | [8 empty] | 6 |  | O
1335 | 2 | VPN | 2 | 한국에프피그룹_서울사업부지사 VPN | 한국에프피그룹_서울사업부지사 VPN | LI-H560-201510-1333 | 운영 |  |  | 네트워크 | 한국에프피그룹_서울사업부지사 VPN | X | X | 하(4등급) | X | X | 소형 |  | DB생명 | 조용섭 | 이상휘 | 한국에프피그룹_서울사업부지사 |  | 2008.08 |  | 넥스지 | VForce 1200 | NTV12009802526 | 서경NCS | 콤텍시스템 | O | 박철우 이사 010-6316-3128 | 송원일 차장 010-3440-1346 | VOS | VOS | vos1200-3.0.11-STK26.bin | Intel IXP425 | 128MB | 20MB | 172.19.230.254/24 | 6 | 2014-12-31 | O
1336 | 2 | VPN | 2 | 한국에프피그룹_신대구(리더스재무)지사 VPN | 한국에프피그룹_신대구(리더스재무)지사 VPN | LI-H560-201510-1334 | 운영 |  |  | 네트워크 | 한국에프피그룹_신대구(리더스재무)지사 VPN | X | X | 하(4등급) | X | X | 소형 |  | DB생명 | 조용섭 | 이상휘 | 한국에프피그룹_신대구(리더스재무)지사 |  | 2009.02 |  | 넥스지 | VForce 1200 | NTV12009804774 | 서경NCS | 콤텍시스템 | O | 박철우 이사 010-6316-3128 | 송원일 차장 010-3440-1346 | VOS | VOS | vos1200-3.0.11-STK26.bin | Intel IXP425 | 128MB | 20MB | 172.22.67.126/26 | 6 | 2014-12-31 | O
1337 | 2 | VPN | 2 | 회수장비 | 회수장비 | LI-H560-201510-1295 | 폐기 | 2019년 05월 31일 | 노후화 |  | 회수장비 | [7 empty] | 동부생명 | 조용섭 | 이관우 | 죽전센터 |  | 2008.11 |  | 넥스지 | VForce 1200 | NTV12009804503 |  | 데이타링크 |  | 김대성 부장 010-2646-9686 | [8 empty] | 6 |  | O
1338 | 2 | 라우터 | 2 | 회수장비 | 회수장비 | LI-H410-201510-1336 | 폐기 | 2019년 05월 31일 | 노후화 |  | 회수장비 | [7 empty] | 동부생명 | 조용섭 | 이관우 | 죽전센터 |  | 2001.02 |  | Cisco | C1720 | JAB043754EF |  | 데이타링크 |  | 김대성 부장 010-2646-9686 | [8 empty] | 6 |  | O
1339 | 2 | VPN | 2 | 회수장비 VPN_15 | 회수장비 VPN_15 | LI-H560-201510-1337 | 폐기 |  |  | 네트워크 | 회수장비 VPN_15 | X | X | 하(4등급) | X | X | 소형 |  | DB생명 | 조용섭 | 이상휘 | 죽전센터 |  | 2012.11 |  | 퓨쳐시스템 | WeGuardia XTM 1000 | WXT101S008AHKA11120060 | 서경NCS | 콤텍시스템 | O | 박철우 이사 010-6316-3128 | 이준선 선임 010-7250-6427 | WeGuardia FOS | WeGuardia FOS | 1.0.0.4p0a1 (2012-05-03) | MIPS 700MHz | 1024M | 4GB |  | 6 | 2023-12-31 | O
1340 | 2 | VPN | 2 | 한국재무설계_광주지사 VPN | 한국재무설계_광주지사 VPN | LI-H560-201510-1338 | 운영 |  |  | 네트워크 | 한국재무설계_광주지사 VPN | X | X | 하(4등급) | X | X | 소형 |  | DB생명 | 조용섭 | 이상휘 | 한국재무설계_광주지사 |  | 2008.09 |  | 넥스지 | VForce 1200 | NTV12009802065 | 서경NCS | 콤텍시스템 | O | 박철우 이사 010-6316-3128 | 송원일 차장 010-3440-1346 | VOS | VOS | vos1200-3.0.11-STK26.bin | Intel IXP425 | 128MB | 20MB | 172.19.141.254/24 | 6 | 2014-12-31 | O
1341 | 2 | VPN | 2 | 리노보험_본사 VPN | 리노보험_본사 VPN | LI-H560-201510-1339 | 운영 |  |  | 네트워크 | 리노보험_본사 VPN | X | X | 하(4등급) | X | X | 소형 |  | DB생명 | 조용섭 | 이상휘 | 리노보험_본사 VPN |  | 2007.06 | 2018.12.10 | 넥스지 | VForce 1200 | NTV12009703356 | 서경NCS | 콤텍시스템 | O | 박철우 이사 010-6316-3128 | 송원일 차장 010-3440-1346 | VOS | VOS | vos1200-3.0.11-STK26.bin | Intel IXP425 | 128MB | 20MB | 172.22.122.62/26 | 6 | 2014-12-31 | O
1342 | 2 | VPN | 2 | 한국재무설계_부산지사 VPN | 한국재무설계_부산지사 VPN | LI-H560-201510-1340 | 운영 |  |  | 네트워크 | 한국재무설계_부산지사 VPN | X | X | 하(4등급) | X | X | 소형 |  | DB생명 | 조용섭 | 이상휘 | 한국재무설계_부산지사 |  | 2008.10 |  | 넥스지 | VForce 1200 | NTV12009803663 | 서경NCS | 콤텍시스템 | O | 박철우 이사 010-6316-3128 | 송원일 차장 010-3440-1346 | VOS | VOS | vos1200-3.0.11-STK26.bin | Intel IXP425 | 128MB | 20MB | 172.18.216.254/24 | 6 | 2014-12-31 | O
1343 | 2 | VPN | 2 | 회수장비 | 회수장비 | LI-H560-201510-1299 | 폐기 | 2019년 05월 31일 | 노후화 |  | 회수장비 |  |  | 중(3등급) | NMS | X |  |  | 동부생명 | 조용섭 | 이관우 | 죽전센터 |  | 2008.09 |  | 넥스지 | VForce 1200 | NTV12009802575 |  | 데이타링크 |  | 김대성 부장 010-2646-9686 | [7 empty] | 172.22.172.62/26 | 6 |  | O
1344 | 2 | VPN | 2 | 회수장비 | 회수장비 | LI-H560-201510-1301 | 폐기 | 2019년 05월 31일 | 노후화 |  | 회수장비 | [7 empty] | 동부생명 | 조용섭 | 이관우 | 죽전센터 |  | 2008.09 |  | 넥스지 | VForce 1200 | NTV12009802062 |  | 데이타링크 |  | 김대성 부장 010-2646-9686 | [8 empty] | 6 |  | O
1345 | 2 | VPN | 2 | 회수장비 | 회수장비 | LI-H560-201510-1312 | 폐기 | 2019년 05월 31일 | 노후화 |  | 회수장비 | [7 empty] | 동부생명 | 조용섭 | 이관우 | 죽전센터 |  | 2008.10 |  | 넥스지 | VForce 1200 | NTV12009803769 |  | 데이타링크 |  | 김대성 부장 010-2646-9686 | [8 empty] | 6 |  | O
1346 | 2 | VPN | 2 | 한국재무설계_중앙지사 VPN | 한국재무설계_중앙지사 VPN | LI-H560-201510-1344 | 운영 |  |  | 네트워크 | 한국재무설계_중앙지사 VPN | X | X | 하(4등급) | X | X | 소형 |  | DB생명 | 조용섭 | 이상휘 | 한국재무설계_중앙지사 |  | 2009.03 |  | 넥스지 | VForce 1200 | NTV12009804893 | 서경NCS | 콤텍시스템 | O | 박철우 이사 010-6316-3128 | 송원일 차장 010-3440-1346 | VOS | VOS | vos1200-3.0.11-STK26.bin | Intel IXP425 | 128MB | 20MB | 172.22.136.254/26 | 6 | 2014-12-31 | O
1347 | 2 | VPN | 2 | 회수장비 | 회수장비 | LI-H560-201510-1322 | 폐기 | 2019년 05월 31일 | 노후화 |  | 회수장비 |  |  | 중(3등급) | NMS | X |  |  | 동부생명 | 조용섭 | 이관우 | 죽전센터 |  | 2008.12 |  | 넥스지 | VForce 1200 | NTV12009804588 |  | 데이타링크 |  | 김대성 부장 010-2646-9686 | [7 empty] | 172.22.121.190/26 | 6 |  | O
1348 | 2 | AP | 2 | 회수장비 | 회수장비 | LI-H470-201510-1346 | 폐기 | 2019년 05월 31일 | 노후화 |  | 회수장비 | [7 empty] | 동부생명 | 조용섭 | 이관우 | 죽전센터 |  | 2008.09 |  | Cisco | AIR-AP1131AG-K-K9 | FCW1327V02H |  | 데이타링크 |  | 김대성 부장 010-2646-9686 | [8 empty] | 6 | 2018-07-31 | O
1349 | 2 | L2 SW | 2 | 금융센터_B2 MAIN L2 | 금융센터_B2 MAIN L2 | LI-H420-201510-1347 | 운영 |  |  | 네트워크 | 금융센터_B2 MAIN L2 | X | X | 하(4등급) | Zenius | X | 소형 |  | DB생명 | 조용섭 | 이상휘 | 금융센터 B2층 |  | 2015.03 |  | Cisco | WS-C2960+24TC-L | FCW1901B4CE | 서경NCS | 콤텍시스템 | O | 박철우 이사 010-6316-3128 | 이준선 선임 010-7250-6427 | IOS | IOS | c2960-lanbasek9-mz.150-2.SE6 | PowerPC405 | 64MB | 32MB | 172.18.107.11 | 6 | 2019-10-31 | O
1350 | 2 | NAC | 2 | 원주지점 NAC (회수장비) | 원주지점 NAC (회수장비) | LI-NETW-201510-1348 | 폐기 | 2021년 7월 20일 | 노후화 | 네트워크 접근 제어 | 원주지점 NAC (회수장비) | X | X | 하(4등급) | NMS | X | 소형 |  | 동부생명 | 조용섭 | 이상휘 | 죽전센터 |  | 2012.11 |  | 넷맨 | PEA 70 | 1107000632 | 서경NCS | 서경NCS | O | 최광용 부장 010-6346-8539 | 이대정 대리 010-5124-2705 | SNA | SNA | SNA_v5.5.0.38-dongbu_life-p2 | Intel(R) Celeron(R) CPU J1900 @ 1.99GHz | 2GB | 500GB | 172.28.85.245 ,172.21.211.245 | 6 | 2017-11-30 | O
1351 | 2 | UTM | 2 | 금융센터 24층 회계TF 프로젝트 UTM | 금융센터 24층 회계TF 프로젝트 UTM | LI-H560-201510-1349 | 운영 |  |  | 네트워크 | 금융센터 24층 회계TF 프로젝트 UTM | X | X | 하(4등급) | Zenius | X | 소형 |  | DB생명 | 조용섭 | 이상휘 | 금융센터 24층 |  | 2015.03 | 2018.10.11 | 넥스지 | Vforce 500 | NZT05121430740 | 서경NCS | 콤텍시스템 | O | 박철우 이사 010-6316-3128 | 송원일 차장 010-3440-1346 | VOS | VOS | vos-4.6-octeon-130627.bin | Cavium Octeon II CPU (2 cores) at 1000MHz | 4096M | 4GB | 172.28.128.254/24 | 6 | 2024-12-31 | O
1352 | 2 | VPN | 2 | 회수장비 | 회수장비 | LI-H560-201510-1323 | 폐기 | 2019년 05월 31일 | 노후화 |  | 회수장비 | [7 empty] | 동부생명 | 조용섭 | 이관우 | 죽전센터 |  | 2009.02 |  | 넥스지 | VForce 1200 | NTV12009804775 |  | 데이타링크 |  | 김대성 부장 010-2646-9686 | [8 empty] | 6 |  | O
1353 | 2 | VPN | 2 | 한얼보험 VPN | 한얼보험 VPN | LI-H560-201510-1351 | 운영 |  |  | 네트워크 | 한얼보험 VPN | X | X | 하(4등급) | X | X | 소형 |  | DB생명 | 조용섭 | 이상휘 | 한얼보험 |  | 2007.12 |  | 넥스지 | VForce 1200 | NTV12009704025 | 서경NCS | 콤텍시스템 | O | 박철우 이사 010-6316-3128 | 송원일 차장 010-3440-1346 | VOS | VOS | vos1200-3.0.11-STK26.bin | Intel IXP425 | 128MB | 20MB | 172.19.150.254/24 | 6 | 2014-12-31 | O
1354 | 2 | VPN | 2 | 회수장비 | 회수장비 | LI-H560-201510-1327 | 폐기 | 2019년 05월 31일 | 노후화 |  | 회수장비 | [7 empty] | 동부생명 | 조용섭 | 이관우 | 죽전센터 |  | 2008.10 | 2018.09.28 | 넥스지 | VForce 1200 | NTV12009803984 |  | 데이타링크 |  | 김대성 부장 010-2646-9686 | [8 empty] | 6 |  | O
1355 | 2 | VPN | 2 | 회수장비 | 회수장비 | LI-H560-201510-1341 | 폐기 | 2019년 05월 31일 | 노후화 |  | 회수장비 | [7 empty] | 동부생명 | 조용섭 | 이관우 | 죽전센터 |  | 2008.12 | 2018.10.08 | 넥스지 | VForce 1200 | NTV12009805097 |  | 데이타링크 |  | 김대성 부장 010-2646-9686 | [8 empty] | 6 |  | O
1356 | 2 | VPN | 2 | 회수장비 | 회수장비 | LI-H560-201510-1343 | 폐기 | 2019년 05월 31일 | 노후화 |  | 회수장비 | [7 empty] | 동부생명 | 조용섭 | 이관우 | 죽전센터 |  | 2008.04 |  | 넥스지 | VForce 1200 | NTV12009800953 |  | 데이타링크 |  | 김대성 부장 010-2646-9686 | [8 empty] | 6 |  | O
1357 | 2 | VPN | 2 | 한울인슈_명문지사 VPN | 한울인슈_명문지사 VPN | LI-H560-201510-1355 | 운영 |  |  | 네트워크 | 한울인슈_명문지사 VPN | X | X | 하(4등급) | X | X | 소형 |  | DB생명 | 조용섭 | 이상휘 | 한울인슈_명문지사 |  | 2009.01 |  | 넥스지 | VForce 1200 | NTV12009804545 | 서경NCS | 콤텍시스템 | O | 박철우 이사 010-6316-3128 | 송원일 차장 010-3440-1346 | VOS | VOS | vos1200-3.0.11-STK26.bin | Intel IXP425 | 128MB | 20MB | 172.22.176.254/26 | 6 | 2014-12-31 | O
1358 | 2 | VPN | 2 | 회수장비 | 회수장비 | LI-H560-201510-1345 | 폐기 | 2019년 05월 31일 | 노후화 |  | 회수장비 | [7 empty] | 동부생명 | 조용섭 | 이관우 | 죽전센터 |  | 2008.09 |  | 넥스지 | VForce 1200 | NTV12009802243 |  | 데이타링크 |  | 김대성 부장 010-2646-9686 | [8 empty] | 6 |  | O
1359 | 2 | VPN | 2 | 회수장비 | 회수장비 | LI-H560-201510-1350 | 폐기 | 2019년 05월 31일 | 노후화 |  | 회수장비 | [7 empty] | 동부생명 | 조용섭 | 이관우 | 죽전센터 |  | 2008.10 |  | 넥스지 | VForce 1200 | NTV12009804040 |  | 데이타링크 |  | 김대성 부장 010-2646-9686 | [8 empty] | 6 |  | O
1360 | 2 | L3 SW | 2 | 회수장비 L3_23 | 회수장비 L3_23 | LI-H430-201510-1358 | 유휴 |  |  | 네트워크 | 회수장비 L3_23 | X | X | 하(4등급) | X | X | 소형 |  | DB생명 | 조용섭 | 이상휘 | 죽전센터 |  | 2007.06 |  | Cisco | WS-C3750G-12S | CAT1051RJJ0 | 서경NCS | 콤텍시스템 | O | 박철우 이사 010-6316-3128 | 이준선 선임 010-7250-6427 | IOS | IOS | c3750-ipbasek9-mz.122-25.SEC2 | PowerPC405 | 128MB | 16MB |  | 6 | 2018-01-31 | O
1361 | 2 | L3 SW | 2 | 회수장비 L3_24 | 회수장비 L3_24 | LI-H430-201510-1359 | 유휴 |  |  | 네트워크 | 회수장비 L3_24 | X | X | 하(4등급) | X | X | 소형 |  | DB생명 | 조용섭 | 이상휘 | 죽전센터 |  | 2007.06 |  | Cisco | WS-C3750G-12S | CAT1119ZJAJ | 서경NCS | 콤텍시스템 | O | 박철우 이사 010-6316-3128 | 이준선 선임 010-7250-6427 | IOS | IOS | c3750-ipbasek9-mz.122-25.SEC2 | PowerPC405 | 128MB | 16MB |  | 6 | 2018-01-31 | O
1362 | 2 | L4 SW | 2 | 폐기장비 | 폐기장비 | LI-H440-201510-1360 | 폐기 | 2017년 3월 10일 | 노후화 |  | 폐기장비 | [7 empty] | 동부생명 | 조용섭 | 이관우 | 죽전센터 |  | 2007.06 |  | F5 Networks | BIG-IP6400 |  |  | 데이타링크 |  | 김대성 부장 010-2646-9686 | [8 empty] | 6 |  | O
1363 | 2 | L4 SW | 2 | 폐기장비 | 폐기장비 | LI-H440-201510-1361 | 폐기 | 2017년 3월 10일 | 노후화 |  | 폐기장비 | [7 empty] | 동부생명 | 조용섭 | 이관우 | 죽전센터 |  | 2007.06 |  | F5 Networks | BIG-IP6400 |  |  | 데이타링크 |  | 김대성 부장 010-2646-9686 | [8 empty] | 6 |  | O
1364 | 2 | L4 SW | 2 | 홈페이지, 퇴직연금용 L4 스위치 A(회수장비) | 홈페이지, 퇴직연금용 L4 스위치 A(회수장비) | LI-H440-201510-1362 | 유휴 |  |  | 네트워크 | 홈페이지, 퇴직연금용 L4 스위치 A(회수장비) | X | X | 상(2등급) | Zenius | O | 소형 |  | DB생명 | 조용섭 | 이상휘 | 죽전센터 | L7-H6-14 | 2013.11 |  | 파이오링크 | Pas-5216 | R208S10000A07005 | 서경NCS | 콤텍시스템 | O | 박철우 이사 010-6316-3128 | 임기현 프로 010-2217-7332 | PLOS | PLOS | 10.7.72 (10.7.72) |  | 5120 MB | 128 MB | 210.127.58.132 | 6 | 2022-06-30 | O
1365 | 2 | L4 SW | 2 | 홈페이지, 퇴직연금용 L4 스위치 B(회수장비) | 홈페이지, 퇴직연금용 L4 스위치 B(회수장비) | LI-H440-201510-1363 | 유휴 |  |  | 네트워크 | 홈페이지, 퇴직연금용 L4 스위치 B(회수장비) | X | X | 상(2등급) | Zenius | O | 소형 |  | DB생명 | 조용섭 | 이상휘 | 죽전센터 | L7-H7-14 | 2013.11 |  | 파이오링크 | Pas-5216 | R208S10000A07006 | 서경NCS | 콤텍시스템 | O | 박철우 이사 010-6316-3128 | 임기현 프로 010-2217-7332 | PLOS | PLOS | 10.7.72 (10.7.72) |  | 5120 MB | 128 MB | 210.127.58.133 | 6 | 2022-06-30 | O
1366 | 2 | L3 SW | 2 | 동부인재개발원 2F AP용 L2_2 | 동부인재개발원 2F AP용 L2_2 | LI-H430-201510-1364 | 운영 |  |  | 네트워크 | 동부인재개발원 2F AP용 L2_2 | X | X | 하(4등급) | X | X | 소형 |  | DB생명 | 조용섭 | 이상휘 | 인재개발원 본관 2층 |  | 2009.10 |  | Cisco | WS-C3560-24PS-S | FDO1152Y2A9 | 서경NCS | 콤텍시스템 | O | 박철우 이사 010-6316-3128 | 이준선 선임 010-7250-6427 | IOS | IOS | c3560-ipbase-mz.122-35.SE5 | PowerPC405 | 128MB | 16MB | 172.21.75.32, 172.21.76.32 | 6 | 2015-07-31 | O
1367 | 2 | L3 SW | 2 | HVOICE 서버 L2(회수장비) | HVOICE 서버 L2(회수장비) | LI-H430-201510-1365 | 유휴 |  |  | 네트워크 | HVOICE 서버 L2(회수장비) | X | X | 하(4등급) | X | X | 소형 |  | DB생명 | 조용섭 | 이상휘 | 죽전센터 | L7-J6 | 2008.01 |  | Cisco | WS-C3560-24TS-S | CAT1128ZH09 | 서경NCS | 콤텍시스템 | O | 박철우 이사 010-6316-3128 | 이준선 선임 010-7250-6427 | IOS | IOS | c3560-ipbase-mz.122-35.SE5 | PowerPC405 | 128MB | 16MB | 172.20.11.11 | 6 | 2015-07-31 | O
1368 | 2 | L3 SW | 2 | 회수장비 L3_25 | 회수장비 L3_25 | LI-H430-201510-1366 | 유휴 |  |  | 네트워크 | 회수장비 L3_25 | X | X | 하(4등급) | X | X | 소형 |  | DB생명 | 조용섭 | 이상휘 | 죽전센터 |  | 2008.01 |  | Cisco | WS-C3560-24TS-S | FDO1146Y0EM | 서경NCS | 콤텍시스템 | O | 박철우 이사 010-6316-3128 | 이준선 선임 010-7250-6427 | IOS | IOS | c3560-ipbase-mz.122-35.SE5 | PowerPC405 | 128MB | 16MB |  | 6 | 2015-07-31 | O
1369 | 2 | L3 SW | 2 | 동부인재개발원 2F AP용 L2_2(회수장비) | 동부인재개발원 2F AP용 L2_2(회수장비) | LI-H430-201510-1367 | 유휴 |  |  | 네트워크 | 동부인재개발원 2F AP용 L2_2(회수장비) | X | X | 하(4등급) | Zenius | X | 소형 |  | DB생명 | 조용섭 | 이상휘 | 죽전센터 |  | 2009.02 |  | Cisco | WS-C3560-24PS-S | CAT1110NKA7 | 서경NCS | 콤텍시스템 | O | 박철우 이사 010-6316-3128 | 이준선 선임 010-7250-6427 | IOS | IOS | c3560-ipbase-mz.122-35.SE5 | PowerPC405 | 128MB | 16MB |  | 6 | 2015-07-31 | O
1370 | 2 | L3 SW | 2 | 회수장비 L3_26 | 회수장비 L3_26 | LI-H430-201510-1368 | 유휴 |  |  | 네트워크 | 회수장비 L3_26 | X | X | 하(4등급) | X | X | 소형 |  | DB생명 | 조용섭 | 이상휘 | 죽전센터 |  | 2012.11 |  | Cisco | WS-C3560V2-24PS-S | FDO1633X114 | 서경NCS | 콤텍시스템 | O | 박철우 이사 010-6316-3128 | 이준선 선임 010-7250-6427 | IOS | IOS | c3560-ipbase-mz.122-35.SE5 | PowerPC405 | 128MB | 32MB |  | 6 | 2021-05-31 | O
1371 | 2 | L3 SW | 2 | 원효로지점_신사업 L2_14 | 원효로지점_신사업 L2_14 | LI-H430-201510-1369 | 운영 |  |  | 네트워크 | 원효로지점_신사업 L2_14 | X | X | 하(4등급) | Zenius | X | 소형 |  | DB생명 | 조용섭 | 이상휘 | 원효로지점_신사업 |  | 2008.06 |  | Cisco | WS-C3560-24PS-S | FDO1136X287 | 서경NCS | 콤텍시스템 | O | 박철우 이사 010-6316-3128 | 이준선 선임 010-7250-6427 | IOS | IOS | c3560-ipservicesk9-mz.122-55.SE11 | PowerPC405 | 128MB | 16MB | 172.18.54.17 | 6 | 2015-07-31 | O
1372 | 2 | L3 SW | 2 | 게이트타워 9층 콜센터 L2_2(회수장비) | 게이트타워 9층 콜센터 L2_2(회수장비) | LI-H430-201510-1370 | 유휴 |  |  | 네트워크 | 게이트타워 9층 콜센터 L2_2(회수장비) | X | X | 하(4등급) | X | X | 소형 |  | DB생명 | 조용섭 | 이상휘 | 죽전센터 |  | 2008.01 |  | Cisco | WS-C3560-24PS-S | FDO1203Y29N | 서경NCS | 콤텍시스템 | O | 박철우 이사 010-6316-3128 | 이준선 선임 010-7250-6427 | IOS | IOS | c3560-ipbase-mz.122-35.SE5 | PowerPC405 | 128MB | 16MB |  | 6 | 2015-07-31 | O
1373 | 2 | L3 SW | 2 | 폐기장비 | 폐기장비 | LI-H430-201510-1371 | 폐기 | 2017년 3월 10일 | 노후화 |  | 폐기장비 | [7 empty] | 동부생명 | 조용섭 | 이관우 | 죽전센터 |  | 2008.05 |  | Cisco | WS-C3560-24PS-S | FDO1142457J |  | 데이타링크 |  | 김대성 부장 010-2646-9686 |  | PLOS | PLOS | v1.8.19.0.8 |  |  |  |  | 6 |  | O
1374 | 2 | L3 SW | 2 | 폐기장비 | 폐기장비 | LI-H430-201510-1372 | 폐기 | 2017년 3월 10일 | 노후화 |  | 폐기장비 | [7 empty] | 동부생명 | 조용섭 | 이관우 | 죽전센터 |  | 2008.03 |  | Cisco | WS-C3560-24PS-S |  |  | 데이타링크 |  | 김대성 부장 010-2646-9686 |  | PLOS | PLOS | v2.2.3.6.1 |  |  |  |  | 6 |  | O
1375 | 2 | L3 SW | 2 | 폐기장비 | 폐기장비 | LI-H430-201510-1373 | 폐기 | 2017년 3월 10일 | 노후화 |  | 폐기장비 | [7 empty] | 동부생명 | 조용섭 | 이관우 | 죽전센터 |  | 2008.07 |  | Cisco | WS-C3560-24 | CAT1103NGPK |  | 데이타링크 |  | 김대성 부장 010-2646-9686 |  | PLOS | PLOS | v2.2.3.6.1 |  |  |  |  | 6 |  | O
1376 | 2 | 라우터 | 2 | 회수장비 | 회수장비 | LI-H410-201510-1374 | 폐기 | 2019년 05월 31일 | 노후화 |  | 회수장비 | [7 empty] | 동부생명 | 조용섭 | 이관우 | 죽전센터 |  | 2001.06 |  | Cisco | C1720 | JAB004030LY |  | 데이타링크 |  | 김대성 부장 010-2646-9686 | [8 empty] | 6 |  | O
1377 | 2 | 라우터 | 2 | 회수장비 라우터_1 | 회수장비 라우터_1 | LI-H410-201510-1375 | 유휴 |  |  | 네트워크 | 회수장비 라우터_1 | X | X | 하(4등급) | X | X | 소형 |  | DB생명 | 조용섭 | 이상휘 | 죽전센터 |  | 2002.03 |  | Cisco | C2811 | FHK1452F2RW | 서경NCS | 콤텍시스템 | O | 박철우 이사 010-6316-3128 | 이준선 선임 010-7250-6427 | IOS | IOS | c2800nm-advsecurityk9-mz.151-4.M10 | MPC860 | 24576K/8192K | 16MB |  | 6 | 2016-10-31 | O
1378 | 2 | 라우터 | 2 | 기업은행 라우터 | 기업은행 라우터 | LI-H410-201510-1376 | 운영 |  |  | 대외계 | 기업은행 라우터 | X | X | 하(4등급) | Zenius | X | 소형 |  | DB생명 | 조용섭 | 이상휘 | 죽전센터 5층 | L7-H2-16 | 2002.04 |  | Cisco | 2620XM | JAD07070YK1 | 서경NCS | 콤텍시스템 | O | 박철우 이사 010-6316-3128 | 이준선 선임 010-7250-6427 | IOS | IOS | c2600-i-mz.122-8.T5.bin | MPC860 | 24576K/8192K | 8192K | 192.168.100.106 | 6 | 2012-03-27 | O
1379 | 2 | 라우터 | 2 | 회수장비 라우터_2 | 회수장비 라우터_2 | LI-H410-201510-1377 | 유휴 |  |  | 네트워크 | 회수장비 라우터_2 | X | X | 하(4등급) | X | X | 소형 |  | DB생명 | 조용섭 | 이상휘 | 죽전센터 |  | 2011.04 |  | Cisco | C2811 | FHK1452F2RQ | 서경NCS | 콤텍시스템 | O | 박철우 이사 010-6316-3128 | 이준선 선임 010-7250-6427 | IOS | IOS | c2800nm-advsecurityk9-mz.151-4.M10 | MPC860 | 24576K/8192K | 16MB |  | 6 | 2016-10-31 | O
1380 | 2 | 라우터 | 2 | 폐기장비 | 폐기장비 | LI-H410-201510-1378 | 폐기 | 2017년 3월 10일 | 노후화 |  | 폐기장비 | [7 empty] | 동부생명 | 조용섭 | 이관우 | 죽전센터 |  | 2006.10 |  | Cisco | C2600 | JAB050482M4 |  | 데이타링크 |  | 김대성 부장 010-2646-9686 | [8 empty] | 6 |  | O
1381 | 2 | 라우터 | 2 | 폐기장비 | 폐기장비 | LI-H410-201510-1379 | 폐기 | 2017년 3월 10일 | 노후화 |  | 폐기장비 | [7 empty] | 동부생명 | 조용섭 | 이관우 | 죽전센터 |  | 2006.10 |  | Cisco | C2600 | JPE07161MK |  | 데이타링크 |  | 김대성 부장 010-2646-9686 | [8 empty] | 6 |  | O
1382 | 2 | 라우터 | 2 | 폐기장비 | 폐기장비 | LI-H410-201510-1380 | 폐기 | 2017년 3월 10일 | 노후화 |  | 폐기장비 | [7 empty] | 동부생명 | 조용섭 | 이관우 | 죽전센터 |  | 2007.02 |  | Cisco | C2600 | JMX0705L1E1 |  | 데이타링크 |  | 김대성 부장 010-2646-9686 | [8 empty] | 6 |  | O
1383 | 2 | 라우터 | 2 | 폐기장비 | 폐기장비 | LI-H410-201510-1381 | 폐기 | 2017년 3월 10일 | 노후화 |  | 폐기장비 | [7 empty] | 동부생명 | 조용섭 | 이관우 | 죽전센터 |  | 2001.05 |  | Cisco | C2500 | CNMRCK02MA |  | 데이타링크 |  | 김대성 부장 010-2646-9686 | [8 empty] | 6 |  | O
1384 | 2 | 라우터 | 2 | 폐기장비 | 폐기장비 | LI-H410-201510-1382 | 폐기 | 2017년 3월 10일 | 노후화 |  | 폐기장비 | [7 empty] | 동부생명 | 조용섭 | 이관우 | 죽전센터 |  | 2002.06 |  | Cisco | C1720 | JAD043402MV |  | 데이타링크 |  | 김대성 부장 010-2646-9686 | [8 empty] | 6 |  | O
1385 | 2 | 라우터 | 2 | 폐기장비 | 폐기장비 | LI-H410-201510-1383 | 폐기 | 2017년 3월 10일 | 노후화 |  | 폐기장비 | [7 empty] | 동부생명 | 조용섭 | 이관우 | 죽전센터 |  | 2002.06 |  | Cisco | C1720 | JA1304375484 |  | 데이타링크 |  | 김대성 부장 010-2646-9686 | [8 empty] | 6 |  | O
1386 | 2 | 라우터 | 2 | 폐기장비 | 폐기장비 | LI-H410-201510-1384 | 폐기 | 2017년 3월 10일 | 노후화 |  | 폐기장비 | [7 empty] | 동부생명 | 조용섭 | 이관우 | 죽전센터 |  | 2002.06 |  | Cisco | C1720 | JAB04375437 |  | 데이타링크 |  | 김대성 부장 010-2646-9686 | [8 empty] | 6 |  | O
1387 | 2 | 라우터 | 2 | 폐기장비 | 폐기장비 | LI-H410-201510-1385 | 폐기 | 2017년 3월 10일 | 노후화 |  | 폐기장비 | [7 empty] | 동부생명 | 조용섭 | 이관우 | 죽전센터 |  | 2002.06 |  | Cisco | C1720 | JMX0528EX0 |  | 데이타링크 |  | 김대성 부장 010-2646-9686 | [8 empty] | 6 |  | O
1388 | 2 | 라우터 | 2 | 폐기장비 | 폐기장비 | LI-H410-201510-1386 | 폐기 | 2017년 3월 10일 | 노후화 |  | 폐기장비 | [7 empty] | 동부생명 | 조용섭 | 이관우 | 죽전센터 |  | 2002.06 |  | Cisco | C1720 | JAB044431E2 |  | 데이타링크 |  | 김대성 부장 010-2646-9686 | [8 empty] | 6 |  | O
1389 | 2 | 라우터 | 2 | 폐기장비 | 폐기장비 | LI-H410-201510-1387 | 폐기 | 2017년 3월 10일 | 노후화 |  | 폐기장비 | [7 empty] | 동부생명 | 조용섭 | 이관우 | 죽전센터 |  | 2002.06 |  | Cisco | C1720 | FHK0716118Z |  | 데이타링크 |  | 김대성 부장 010-2646-9686 | [8 empty] | 6 |  | O
1390 | 2 | 라우터 | 2 | 회수장비 | 회수장비 | LI-H410-201510-1388 | 폐기 | 2019년 05월 31일 | 노후화 |  | 회수장비 | [7 empty] | 동부생명 | 조용섭 | 이관우 | 죽전센터 |  | 2002.06 |  | Cisco | C1720 | JAb043754EU |  | 데이타링크 |  | 김대성 부장 010-2646-9686 | [8 empty] | 6 |  | O
1391 | 2 | 라우터 | 2 | 회수장비 | 회수장비 | LI-H410-201510-1389 | 폐기 | 2019년 05월 31일 | 노후화 |  | 회수장비 | [7 empty] | 동부생명 | 조용섭 | 이관우 | 죽전센터 |  | 2002.06 |  | Cisco | C1720 |  |  | 데이타링크 |  | 김대성 부장 010-2646-9686 | [8 empty] | 6 |  | O
1392 | 2 | 라우터 | 2 | 폐기장비 | 폐기장비 | LI-H410-201510-1390 | 폐기 | 2017년 3월 10일 | 노후화 |  | 폐기장비 | [7 empty] | 동부생명 | 조용섭 | 이관우 | 죽전센터 |  | 2002.06 |  | Cisco | C1720 | FHK103713PC |  | 데이타링크 |  | 김대성 부장 010-2646-9686 | [8 empty] | 6 |  | O
1393 | 2 | 라우터 | 2 | 회수장비 | 회수장비 | LI-H410-201510-1391 | 폐기 | 2019년 05월 31일 | 노후화 |  | 회수장비 | [7 empty] | 동부생명 | 조용섭 | 이관우 | 죽전센터 |  | 2002.03 |  | Cisco | C2611 | UAB050482M4 |  | 데이타링크 |  | 김대성 부장 010-2646-9686 | [8 empty] | 6 |  | O
1394 | 2 | 라우터 | 2 | 회수장비 | 회수장비 | LI-H410-201510-1392 | 폐기 | 2019년 05월 31일 | 노후화 |  | 회수장비 | [7 empty] | 동부생명 | 조용섭 | 이관우 | 죽전센터 |  | 2001.05 |  | Cisco | C2500 | 251311611 |  | 데이타링크 |  | 김대성 부장 010-2646-9686 | [8 empty] | 6 |  | O
1395 | 2 | 라우터 | 2 | 회수장비 | 회수장비 | LI-H410-201510-1393 | 폐기 | 2019년 05월 31일 | 노후화 |  | 회수장비 | [7 empty] | 동부생명 | 조용섭 | 이관우 | 죽전센터 |  | 2001.05 |  | Cisco | C2500 | 25717902 |  | 데이타링크 |  | 김대성 부장 010-2646-9686 | [8 empty] | 6 |  | O
1396 | 2 | 라우터 | 2 | 폐기장비 | 폐기장비 | LI-H410-201510-1394 | 폐기 | 2017년 3월 10일 | 노후화 |  | 폐기장비 | [7 empty] | 동부생명 | 조용섭 | 이관우 | 죽전센터 |  | 2007.07 |  | Cisco | C3745 | JPE083412CA |  | 데이타링크 |  | 김대성 부장 010-2646-9686 | [8 empty] | 6 |  | O
1397 | 2 | VPN | 2 | KGA에셋(한마음라이프)_한마음라이프지사 VPN | KGA에셋(한마음라이프)_한마음라이프지사 VPN | LI-H560-201510-1395 | 운영 |  |  | 네트워크 | KGA에셋(한마음라이프)_한마음라이프지사 VPN | X | X | 하(4등급) | X | X | 소형 |  | DB생명 | 조용섭 | 이상휘 | KGA에셋(한마음라이프)_한마음라이프지사 |  | 2008.09 |  | 넥스지 | VForce 1200 | NTV12009802571 | 서경NCS | 콤텍시스템 | O | 박철우 이사 010-6316-3128 | 송원일 차장 010-3440-1346 | VOS | VOS | vos1200-3.0.11-STK26.bin | Intel IXP425 | 128MB | 20MB | 172.21.219.254/24 | 6 | 2014-12-31 | O
1398 | 2 | VPN | 2 | 회수장비 | 회수장비 | LI-H560-201510-1354 | 폐기 | 2019년 05월 31일 | 노후화 |  | 회수장비 | [7 empty] | 동부생명 | 조용섭 | 이관우 | 죽전센터 |  | 2008.07 |  | 넥스지 | VForce 1200 | NTV12009802281 |  | 데이타링크 |  | 김대성 부장 010-2646-9686 | [8 empty] | 6 |  | O
1399 | 2 | L2 SW | 2 | 회수장비 | 회수장비 | LI-H420-201510-1397 | 폐기 | 2019년 05월 31일 | 노후화 |  | 회수장비 | [7 empty] | 동부생명 | 조용섭 | 이관우 | 죽전센터 |  | 2007.10 |  | Cisco | WS-C2950G-24-EI | FOC0832Y1U4 |  | 데이타링크 |  | 김대성 부장 010-2646-9686 | [8 empty] | 6 |  | O
1400 | 2 | VPN | 2 | 회수장비 | 회수장비 | LI-H560-201510-1398 | 폐기 | 2019년 05월 31일 | 노후화 |  | 회수장비 | [7 empty] | 동부생명 | 조용섭 | 이관우 | 죽전센터 |  | 2007.05 |  | 넥스지 | Vforce 1700 | NTV170008A0237 |  | 데이타링크 |  | 김대성 부장 010-2646-9686 |  |  |  | 1700 vos1700-3.0.12-STK26.bin |  |  |  |  | 6 |  | O
1401 | 2 | VPN | 2 | C&S손해사정_광주지사 VPN | C&S손해사정_광주지사 VPN | LI-H560-201510-1399 | 운영 |  |  | 네트워크 | C&S손해사정_광주지사 VPN | X | X | 하(4등급) | X | X | 소형 |  | DB생명 | 조용섭 | 이상휘 | C&S손해사정_광주지사 VPN |  | 2009.01 |  | 넥스지 | VForce 1200 | NTV12009804462 | 서경NCS | 콤텍시스템 | O | 박철우 이사 010-6316-3128 | 송원일 차장 010-3440-1346 | VOS | VOS | vos1200-3.0.11-STK26.bin | Intel IXP425 | 128MB | 20MB | 172.19.231.254/24 | 6 | 2014-12-31 | O
1402 | 2 | VPN | 2 | 회수장비 | 회수장비 | LI-H560-201510-1356 | 폐기 | 2019년 05월 31일 | 노후화 |  | 회수장비 | [7 empty] | 동부생명 | 조용섭 | 이관우 | 죽전센터 |  | 2007.06 |  | 넥스지 | VForce 1200 | NTV12009703611 |  | 데이타링크 |  | 김대성 부장 010-2646-9686 | [8 empty] | 6 |  | O
1403 | 2 | VPN | 2 | 회수장비 | 회수장비 | LI-H560-201510-1396 | 폐기 | 2019년 05월 31일 | 노후화 |  | 회수장비 | [7 empty] | 동부생명 | 조용섭 | 이관우 | 죽전센터 |  | 2009.03 |  | 넥스지 | VForce 1200 | NTV12009804452 |  | 데이타링크 |  | 김대성 부장 010-2646-9686 | [8 empty] | 6 |  | O
1404 | 2 | L3 SW | 2 | 회수장비 L3_27 | 회수장비 L3_27 | LI-H430-201510-1402 | 폐기 | 2021년 7월 20일 | 노후화 | 네트워크 | 회수장비 L3_27 | X | X | 하(4등급) | X | X | 중형 |  | 동부생명 | 조용섭 | 이상휘 | 죽전센터 |  | 2010.12 |  | Cisco | WS-C4506-E | FOX1430GB2F | 서경NCS | 서경NCS | O | 최광용 부장 010-6346-8539 | 이재호 차장 010-9493-1091 | IOS | IOS | cat4500-entservicesk9-mz.122-31.SGA11.bin | MPC8245 | 524288K |  | 192.168.7.5 | 6 | 예정없음 | O
1405 | 2 | L3 SW | 2 | 회수장비 L3_28 | 회수장비 L3_28 | LI-H430-201510-1403 | 폐기 | 2021년 7월 20일 | 노후화 | 네트워크 | 회수장비 L3_28 | X | X | 하(4등급) | X | X | 중형 |  | 동부생명 | 조용섭 | 이상휘 | 죽전센터 |  | 2010.12 |  | Cisco | WS-C4506-E | FOX1435G0L5 | 서경NCS | 서경NCS | O | 최광용 부장 010-6346-8539 | 이재호 차장 010-9493-1091 | IOS | IOS | cat4500-entservicesk9-mz.122-31.SGA11.bin | MPC8245 | 524288K |  | 192.168.7.6 | 6 | 예정없음 | O
1406 | 2 | L3 SW | 2 | 회수장비 L3_29 | 회수장비 L3_29 | LI-H430-201510-1404 | 유휴 |  |  | 네트워크 | 회수장비 L3_29 | X | X | 하(4등급) | X | X | 소형 |  | DB생명 | 조용섭 | 이상휘 | 죽전센터 |  | 2005.03 |  | Cisco | WS-C3560G-24TS-E | FOC0936U278 | 서경NCS | 콤텍시스템 | O | 박철우 이사 010-6316-3128 | 이준선 선임 010-7250-6427 | IOS | IOS | c3560-ipservices-mz.122-25.SEB2.bin | PowerPC405 | 128MB | 32MB | 210.183.177.55 | 6 | 2018-01-31 | O
1407 | 2 | L3 SW | 2 | 회수장비 L3_30 | 회수장비 L3_30 | LI-H430-201510-1405 | 유휴 |  |  | 네트워크 | 회수장비 L3_30 | X | X | 하(4등급) | X | X | 소형 |  | DB생명 | 조용섭 | 이상휘 | 죽전센터 |  | 2005.03 |  | Cisco | WS-C3560G-24TS-S | FOC0939U1V8 | 서경NCS | 콤텍시스템 | O | 박철우 이사 010-6316-3128 | 이준선 선임 010-7250-6427 | IOS | IOS | c3560-ipservices-mz.122-25.SEB4.bin | PowerPC405 | 128MB | 32MB | 210.183.177.50 | 6 | 2018-01-31 | O
1408 | 2 | VPN | 2 | 회수장비 | 회수장비 | LI-H560-201510-1406 | 폐기 | 2019년 05월 31일 | 노후화 |  | 회수장비 |  |  | 중(3등급) | NMS | X |  |  | 동부생명 | 조용섭 | 이관우 | 죽전센터 |  | 2007.07 |  | 넥스지 | Vforce 1700 | NTV170006D1530 |  | 데이타링크 |  | 김대성 부장 010-2646-9686 | [7 empty] | 192.168.10.17 | 6 |  | O
1409 | 2 | VPN | 2 | DR_KIDI_VPN | DR_KIDI_VPN | LI-H560-201510-1407 | 운영 |  |  | 대외계 | DR_KIDI_VPN | X | X | 하(4등급) | Zenius | X | 소형 |  | DB생명 | 조용섭 | 이상휘 | 죽전센터 5층 | L7-H8-11 | 2007.06 |  | 넥스지 | Vforce 1200 | NTV12009800337 | 서경NCS | 콤텍시스템 | O | 박철우 이사 010-6316-3128 | 송원일 차장 010-3440-1346 | VOS | VOS | 1200 vos1200-3.0.12-STK24.bin | Intel IXP425 | 128MB | 20MB | 192.168.3.51 | 6 | 2014-12-31 | O
1410 | 2 | L2 SW | 2 | ESM L2(회수장비) | ESM L2(회수장비) | LI-H420-201510-1408 | 폐기 | 2021년 7월 20일 | 노후화 | 네트워크 | ESM L2(회수장비) | X | X | 중(3등급) | NMS | X | 소형 |  | 동부생명 | 조용섭 | 이상휘 | 죽전센터 | L7-H7-6 | 2007.08 |  | Cisco | WS-C2950-24 | FOC1125Z097 | 서경NCS | 서경NCS | O | 최광용 부장 010-6346-8539 | 이재호 차장 010-9493-1091 | IOS | IOS | c2950-i6q4l2-mz.121-22.EA9.bin | RC32300 | 16MB | 8MB | 172.30.103.254 | 6 | 2013-10-20 | O
1411 | 2 | AP | 2 | 폐기장비 | 폐기장비 | LI-H470-201510-1409 | 폐기 | 2017년 3월 10일 | 노후화 |  | 폐기장비 | [7 empty] | 동부생명 | 조용섭 | 이관우 | 죽전센터 |  | 2008.04 |  | Cisco | AIR-AP1131AG-K-K9 |  |  | 데이타링크 |  | 김대성 부장 010-2646-9686 | [8 empty] | 6 |  | O
1412 | 2 | AP | 2 | 청파지점(&서울지점) AP_4(회수장비) | 청파지점(&서울지점) AP_4(회수장비) | LI-H470-201510-1410 | 폐기 | 2021년 7월 20일 | 노후화 | 무선랜 인증 | 청파지점(&서울지점) AP_4(회수장비) | X | X | 하(4등급) | X | X | 소형 |  | 동부생명 | 조용섭 | 이상휘 | 죽전센터 |  | 2007.09 |  | Cisco | AIR-AP1131AG-K-K9 | FOC112523ZY | 서경NCS | 서경NCS | O | 최광용 부장 010-6346-8539 | 이재호 차장 010-9493-1091 | IOS | IOS | c1130-k9w7-mx.124-10b.JA | PowerPCElvis at 262Mhz | 32MB | 16MB |  | 6 | 2018-07-31 | O
1413 | 2 | AP | 2 | 폐기장비 | 폐기장비 | LI-H470-201510-1411 | 폐기 | 2017년 3월 10일 | 노후화 |  | 폐기장비 | [7 empty] | 동부생명 | 조용섭 | 이관우 | 죽전센터 |  | 2007.06 |  | Cisco | AIR-AP1131AG-K-K9 | FHK1114C059 |  | 데이타링크 |  | 김대성 부장 010-2646-9686 | [8 empty] | 6 |  | O
1414 | 2 | AP | 2 | 폐기장비 | 폐기장비 | LI-H470-201510-1412 | 폐기 | 2017년 3월 10일 | 노후화 |  | 폐기장비 | [7 empty] | 동부생명 | 조용섭 | 이관우 | 죽전센터 |  | 2007.06 |  | Cisco | AIR-AP1131AG-K-K9 |  |  | 데이타링크 |  | 김대성 부장 010-2646-9686 | [8 empty] | 6 |  | O
1415 | 2 | L2 SW | 2 | GA사업본부 MAIN L2 | GA사업본부 MAIN L2 | LI-H420-201510-1413 | 운영 |  |  | 네트워크 | GA사업본부 MAIN L2 | X | X | 하(4등급) | Zenius | X | 소형 |  | DB생명 | 조용섭 | 이상휘 | 금융센터 4층 |  | 2007.08 |  | Cisco | WS-C2960-24PC-S | FCQ1618Y14B | 서경NCS | 콤텍시스템 | O | 박철우 이사 010-6316-3128 | 이준선 선임 010-7250-6427 | IOS | IOS | c2960-lanlitek9-mz.122-50.SE5 | PowerPC405 | 128MB | 64MB | 172.18.59.11 | 6 | 2019-10-31 | O
1416 | 2 | L2 SW | 2 | GA사업본부 L2_1 | GA사업본부 L2_1 | LI-H420-201510-1414 | 운영 |  |  | 네트워크 | GA사업본부 L2_1 | X | X | 하(4등급) | Zenius | X | 소형 |  | DB생명 | 조용섭 | 이상휘 | 금융센터 4층 |  | 2008.05 |  | Cisco | WS-C2950-24 | FOC1208X0DB | 서경NCS | 콤텍시스템 | O | 박철우 이사 010-6316-3128 | 이준선 선임 010-7250-6427 | IOS | IOS | c2950-i6q4l2-mz.121-22.EA10a.bin | RC32300 | 16MB | 8MB | 172.18.59.12 | 6 | 2013-10-20 | O
1417 | 2 | L2 SW | 2 | GA사업본부 L2_2 | GA사업본부 L2_2 | LI-H420-201510-1415 | 운영 |  |  | 네트워크 | GA사업본부 L2_2 | X | X | 하(4등급) | Zenius | X | 소형 |  | DB생명 | 조용섭 | 이상휘 | 금융센터 4층 |  | 2007.08 |  | Cisco | WS-C2950-24 | FOC1122W3U7 | 서경NCS | 콤텍시스템 | O | 박철우 이사 010-6316-3128 | 이준선 선임 010-7250-6427 | IOS | IOS | c2950-i6q4l2-mz.121-22.EA9.bin | RC32300 | 16MB | 8MB | 172.18.59.13 | 6 | 2013-10-20 | O
1418 | 2 | L2 SW | 2 | GA사업본부 L2_3 | GA사업본부 L2_3 | LI-H420-201510-1416 | 운영 |  |  | 네트워크 | GA사업본부 L2_3 | X | X | 하(4등급) | Zenius | X | 소형 |  | DB생명 | 조용섭 | 이상휘 | 금융센터 4층 |  | 2007.08 |  | Cisco | WS-C2950-24 | FOC1217V0YS | 서경NCS | 콤텍시스템 | O | 박철우 이사 010-6316-3128 | 이준선 선임 010-7250-6427 | IOS | IOS | c2950-i6q4l2-mz.121-22.EA10a.bin | RC32300 | 16MB | 8MB | 172.18.59.14 | 6 | 2013-10-20 | O
1419 | 2 | L2 SW | 2 | GA사업본부 L2_4 | GA사업본부 L2_4 | LI-H420-201510-1417 | 운영 |  |  | 네트워크 | GA사업본부 L2_4 | X | X | 하(4등급) | Zenius | X | 소형 |  | DB생명 | 조용섭 | 이상휘 | 금융센터 4층 |  | 2009.10 |  | Cisco | WS-C2960+24TC-S | FCW1821A0GQ | 서경NCS | 콤텍시스템 | O | 박철우 이사 010-6316-3128 | 이준선 선임 010-7250-6427 | IOS | IOS | c2960-lanlitek9-mz.150-2.SE5 | PowerPC405 | 128MB | 64MB | 172.18.59.15 | 6 | 2019-10-31 | O
1420 | 2 | NAC | 2 | GA사업본부 NAC | GA사업본부 NAC | LI-NETW-201510-1418 | 운영 |  |  | 네트워크 접근 제어 | GA사업본부 NAC | X | X | 하(4등급) | Zenius | X | 소형 |  | DB생명 | 조용섭 | 이상휘 | 금융센터 4층 |  | 2012.11 |  | 넷맨 | PEA 70 |  | 서경NCS | 콤텍시스템 | O | 박철우 이사 010-6316-3128 | 이재문 주임 010-8379-2051 | SNA | SNA | SNA_v5.5.0.38-dongbu_life-p2 | Intel(R) Celeron(R) CPU J1900 @ 1.99GHz | 2GB | 500GB | 172.18.59.245 | 6 | 2017-11-30 | O
1421 | 2 | UTM | 2 | 회수장비 | 회수장비 | LI-H560-201510-1419 | 폐기 | 2019년 05월 31일 | 노후화 |  | 회수장비 | [7 empty] | 동부생명 | 조용섭 | 이관우 | 죽전센터 |  | 2012.09 |  | 넥스지 | Vforce 2408 | NZT24081510039 |  | 데이타링크 |  | 김대성 부장 010-2646-9686 | [8 empty] | 6 |  | O
1422 | 2 | VPN | 2 | 케이지에이에셋_한가람지사(시기동) VPN | 케이지에이에셋_한가람지사(시기동) VPN | LI-H560-201510-1420 | 운영 |  |  | 네트워크 | 케이지에이에셋_한가람지사(시기동) VPN | X | X | 하(4등급) | X | X | 소형 |  | DB생명 | 조용섭 | 이상휘 | 케이지에이에셋_한가람지사(시기동) |  | 2008.07 | 2018.09.14 | 넥스지 | VForce 1200 | NTV12009803711 | 서경NCS | 콤텍시스템 | O | 박철우 이사 010-6316-3128 | 송원일 차장 010-3440-1346 | VOS | VOS | vos1200-3.0.11-STK26.bin | Intel IXP425 | 128MB | 20MB | 172.19.51.254/24 | 6 | 2014-12-31 | O
1423 | 2 | VPN | 2 | GS_Mall VPN | GS_Mall VPN | LI-H560-201510-1421 | 운영 |  |  | 네트워크 | GS_Mall VPN | X | X | 하(4등급) | X | X | 소형 |  | DB생명 | 조용섭 | 이상휘 | GS_Mall |  | 2009.05 |  | 넥스지 | VForce 1200 | NTV12009803611 | 서경NCS | 콤텍시스템 | O | 박철우 이사 010-6316-3128 | 송원일 차장 010-3440-1346 | VOS | VOS | vos1200-3.0.11-STK26.bin | Intel IXP425 | 128MB | 20MB | 172.18.89.254/24 | 6 | 2014-12-31 | O
1424 | 2 | VPN | 2 | 에이치비한백대상인스_본사 VPN | 에이치비한백대상인스_본사 VPN | LI-H560-201510-1422 | 운영 |  |  | 네트워크 | 에이치비한백대상인스_본사 VPN | X | X | 하(4등급) | X | X | 소형 |  | DB생명 | 조용섭 | 이상휘 | 에이치비한백대상인스_본사 |  | 2008.11 |  | 넥스지 | VForce 1200 | NTV12009803972 | 서경NCS | 콤텍시스템 | O | 박철우 이사 010-6316-3128 | 송원일 차장 010-3440-1346 | VOS | VOS | vos1200-3.0.11-STK26.bin | Intel IXP425 | 128MB | 20MB | 172.22.13.126/26 | 6 | 2014-12-31 | O
1425 | 2 | UTM | 2 | 의정부지점 UTM B | 의정부지점 UTM B | LI-H560-201510-1423 | 운영 |  |  | 네트워크 | 의정부지점 UTM B | X | X | 하(4등급) | Zenius | O | 소형 |  | DB생명 | 조용섭 | 이상휘 | 의정부지점 |  | 2015.08 |  | 넥스지 | Vforce 500 | NZT05121430440 | 서경NCS | 콤텍시스템 | O | 박철우 이사 010-6316-3128 | 송원일 차장 010-3440-1346 | VOS | VOS | vos-4.6-octeon-130627.bin | Cavium Octeon II CPU (2 cores) at 1000MHz | 4096M | 4GB | 172.28.44.253/24, 172.19.116.253/24 | 6 | 2024-12-31 | O
1426 | 2 | UTM | 2 | 원주지점_춘천사무소 UTM B | 원주지점_춘천사무소 UTM B | LI-H560-201510-1424 | 운영 |  |  | 네트워크 | 원주지점_춘천사무소 UTM B | X | X | 하(4등급) | Zenius | O | 소형 |  | DB생명 | 조용섭 | 이상휘 | 원주지점_춘천사무소 |  | 2015.08 |  | 넥스지 | Vforce 500 | NZT05121430171 | 서경NCS | 콤텍시스템 | O | 박철우 이사 010-6316-3128 | 송원일 차장 010-3440-1346 | VOS | VOS | vos-4.6-octeon-150126.bin | Cavium Octeon II CPU (2 cores) at 1000MHz | 4096M | 4GB | 172.28.86.253, 172.21.117.253 | 6 | 2024-12-31 | O
1427 | 2 | 라우터 | 2 | 회수장비 라우터_3 | 회수장비 라우터_3 | LI-H410-201510-1425 | 유휴 |  |  | 네트워크 | 회수장비 라우터_3 | X | X | 하(4등급) | X | X | 소형 |  | DB생명 | 조용섭 | 이상휘 | 죽전센터 |  | 2015.08 |  | Cisco | C1941 | FGL193021TH | 서경NCS | 콤텍시스템 | O | 박철우 이사 010-6316-3128 | 이준선 선임 010-7250-6427 | IOS | IOS | c1900-universalk9-mz.SPA.154-3.M2.bin | revision 1.0 | 483328K/40960K | 255488K |  | 6 | 2023-09-30 | O
1428 | 2 | NAC | 2 | 회수장비 NAC_20 | 회수장비 NAC_20 | LI-NETW-201510-1426 | 유휴 |  |  | 네트워크 접근 제어 | 회수장비 NAC_20 | X | X | 하(4등급) | Zenius | X | 소형 |  | DB생명 | 조용섭 | 이상휘 | 죽전센터 |  | 2018.12.28 |  | 넷맨 | PEA 70C | NV070C25A1E4 | 서경NCS | 콤텍시스템 | O | 박철우 이사 010-6316-3128 | 이재문 주임 010-8379-2051 | SNA | SNA | SNA_v5.5.0.38-dongbu_life-p2 | Intel(R) Celeron(R) CPU J1900 @ 1.99GHz | 2GB | 500GB |  | 6 | 예정없음 | X
1429 | 2 | UTM | 2 | GA사업본부 UTM A | GA사업본부 UTM A | LI-H560-201510-1427 | 운영 |  |  | 네트워크 | GA사업본부 UTM A | X | X | 하(4등급) | Zenius | O | 소형 |  | DB생명 | 조용섭 | 이상휘 | 금융센터 4층 |  | 2015.07 |  | 넥스지 | Vforce 1500 | NZT15081440597 | 서경NCS | 콤텍시스템 | O | 박철우 이사 010-6316-3128 | 송원일 차장 010-3440-1346 | VOS | VOS | vos-4.6-octeon-130627.bin | Cavium Octeon II CPU (4 cores) at 1000MHz | 4096M | 500GB | 172.18.59.252, 172.18.60.252 | 6 | 2023-12-31 | O
1430 | 2 | AP | 2 | 회수장비 | 회수장비 | LI-H470-201510-1428 | 폐기 | 2019년 05월 31일 | 노후화 |  | 회수장비 | [7 empty] | 동부생명 | 조용섭 | 이관우 | 죽전센터 |  | 2007.05 | 2018.10.26 | Cisco | AIR-AP1131AG-K-K9 | FOC12190N3C |  | 데이타링크 |  | 김대성 부장 010-2646-9686 | [8 empty] | 6 |  | O
1431 | 2 | NAC | 2 | 충청사업단(문화&대청&충청) NAC(회수장비) | 충청사업단(문화&대청&충청) NAC(회수장비) | LI-NETW-201510-1429 | 유휴 |  |  | 네트워크 접근 제어 | 충청사업단(문화&대청&충청) NAC(회수장비) | X | X | 하(4등급) | Zenius | X | 소형 |  | DB생명 | 조용섭 | 이상휘 | 죽전센터 |  | 2018.05 | 2018.08.28 | 넷맨 | PEA 70B | NS070BEF1A48 | 서경NCS | 콤텍시스템 | O | 박철우 이사 010-6316-3128 | 이재문 주임 010-8379-2051 | SNA | SNA | SNA_v5.5.0.38-dongbu_life-p2 | Intel(R) Celeron(R) CPU J1900 @ 1.99GHz | 2GB | 500GB |  | 6 | 2017-11-30 | O
1432 | 2 | UTM | 2 | 경인사업단 UTM_B | 경인사업단 UTM_B | LI-H560-201510-1430 | 운영 |  |  | 네트워크 | 경인사업단 UTM_B | X | X | 하(4등급) | Zenius | O | 소형 |  | DB생명 | 조용섭 | 이상휘 | 경인사업단 |  | 2015.01 |  | 넥스지 | Vforce 500 | NZT05121430220 | 서경NCS | 콤텍시스템 | O | 박철우 이사 010-6316-3128 | 송원일 차장 010-3440-1346 | VOS | VOS | vos-4.6-octeon-150126.bin | Cavium Octeon II CPU (2 cores) at 1000MHz | 4096M | 4GB | 172.28.56.253, 172.18.134.253 | 6 | 2024-12-31 | O
1433 | 2 | AP | 2 | 회수장비 | 회수장비 | LI-H470-201510-1431 | 폐기 | 2019년 05월 31일 | 노후화 |  | 회수장비 |  |  | 하(4등급) | X | X |  |  | 동부생명 | 조용섭 | 이관우 | 죽전센터 |  | 2007.05 | 2018.10.24 | Cisco | AIR-AP1131AG-K-K9 | FOC12254W2J |  | 데이타링크 |  | 김대성 부장 010-2646-9686 | [8 empty] | 6 |  | O
1434 | 2 | AP | 2 | 회수장비 | 회수장비 | LI-H470-201510-1432 | 폐기 | 2019년 05월 31일 | 노후화 |  | 회수장비 |  |  | 하(4등급) | X | X |  |  | 동부생명 | 조용섭 | 이관우 | 죽전센터 |  | 2007.05 | 2018.10.24 | Cisco | AIR-AP1131AG-K-K9 | FHK1010C0JE |  | 데이타링크 |  | 김대성 부장 010-2646-9686 | [8 empty] | 6 |  | O
1435 | 2 | AP | 2 | 회수장비 | 회수장비 | LI-H470-201510-1433 | 폐기 | 2019년 05월 31일 | 노후화 |  | 회수장비 |  |  | 하(4등급) | X | X |  |  | 동부생명 | 조용섭 | 이관우 | 죽전센터 |  | 2007.05 | 2018.10.24 | Cisco | AIR-AP1131AG-K-K9 | FCW1342V183 |  | 데이타링크 |  | 김대성 부장 010-2646-9686 | [8 empty] | 6 |  | O
1436 | 2 | AP | 2 | 회수장비 | 회수장비 | LI-H470-201510-1434 | 폐기 | 2019년 05월 31일 | 노후화 |  | 회수장비 |  |  | 하(4등급) | X | X |  |  | 동부생명 | 조용섭 | 이관우 | 죽전센터 |  | 2007.05 | 2018.10.24 | Cisco | AIR-AP1131AG-K-K9 | FOC12092AH3 |  | 데이타링크 |  | 김대성 부장 010-2646-9686 | [8 empty] | 6 |  | O
1437 | 2 | L2 SW | 2 | 회수장비 L2_20 | 회수장비 L2_20 | LI-H420-201510-1435 | 유휴 |  |  | 네트워크 | 회수장비 L2_20 | X | X | 하(4등급) | X | X | 소형 |  | DB생명 | 조용섭 | 이상휘 | 죽전센터 |  | 2009.10 |  | Cisco | WS-C2960-24PC-S | FCQ1715Y46E | 서경NCS | 콤텍시스템 | O | 박철우 이사 010-6316-3128 | 이준선 선임 010-7250-6427 | IOS | IOS | c2960-lanlitek9-mz.122-55.SE7 | PowerPC405 | 128MB | 64MB | 172.28.43.11, 172.19.80.11 | 6 | 2019-10-31 | O
1438 | 2 | L2 SW | 2 | 회수장비 L2_7 | 회수장비 L2_7 | LI-H420-201510-1436 | 유휴 |  |  | 네트워크 | 회수장비 L2_7 | X | X | 하(4등급) | X | X | 소형 |  | DB생명 | 조용섭 | 이상휘 | 죽전센터 |  | 2015.02 |  | Cisco | WS-C2960+24TC-L | FCW1901B008 | 서경NCS | 콤텍시스템 | O | 박철우 이사 010-6316-3128 | 이준선 선임 010-7250-6427 | IOS | IOS | c2960-lanbasek9-mz.150-2.SE6 | PowerPC405 | 64MB | 32MB | 172.28.54.12 | 6 | 2019-10-31 | O
1439 | 2 | L2 SW | 2 | 금융센터 24층 회계TF 프로젝트 MAIN L2 | 금융센터 24층 회계TF 프로젝트 MAIN L2 | LI-H420-201510-1437 | 운영 |  |  | 네트워크 | 금융센터 24층 회계TF 프로젝트 MAIN L2 | X | X | 하(4등급) | Zenius | X | 소형 |  | DB생명 | 조용섭 | 이상휘 | 금융센터 24층 |  | 2015.02 |  | Cisco | WS-C2960+24TC-L | FOC1850Y615 | 서경NCS | 콤텍시스템 | O | 박철우 이사 010-6316-3128 | 이준선 선임 010-7250-6427 | IOS | IOS | c2960-lanbasek9-mz.150-2.SE6 | PowerPC405 | 64MB | 32MB | 172.28.128.11 | 6 | 2019-10-31 | O
1440 | 2 | L2 SW | 2 | 금융센터 22층 IT프로젝트 L2_2 | 금융센터 22층 IT프로젝트 L2_2 | LI-H420-201510-1438 | 운영 |  |  | 네트워크 | 금융센터 22층 IT프로젝트 L2_2 | X | X | 하(4등급) | Zenius | X | 소형 |  | DB생명 | 조용섭 | 이상휘 | 금융센터 22층 |  | 2015.04 |  | Cisco | WS-C2960+24TC-L | FCW1911A0SX | 서경NCS | 콤텍시스템 | O | 박철우 이사 010-6316-3128 | 이준선 선임 010-7250-6427 | IOS | IOS | c2960-lanbasek9-mz.150-2.SE6 | PowerPC405 | 64MB | 32MB | 172.18.150.13 | 6 | 2019-10-31 | O
1441 | 2 | NAC | 2 | 금융센터 24층 회계TF NAC | 금융센터 24층 회계TF NAC | LI-NETW-201510-1439 | 운영 |  |  | 네트워크 접근 제어 | 금융센터 24층 회계TF NAC | X | X | 하(4등급) | X | X | 소형 |  | DB생명 | 조용섭 | 이상휘 | 금융센터 24층 |  | 2018.12.28 |  | 넷맨 | PEA 70C | NV070C25A8A8 | 서경NCS | 콤텍시스템 | O | 박철우 이사 010-6316-3128 | 이재문 주임 010-8379-2051 | SNA | SNA | SNA_v5.5.0.38-dongbu_life-p2 | Intel(R) Celeron(R) CPU J1900 @ 1.99GHz | 2GB | 500GB | 172.28.49.245, 172.28.128.245, 172.18.135.245 | 6 | 예정없음 | X
1442 | 2 | UTM | 2 | 전주지점 UTM_A | 전주지점 UTM_A | LI-H560-201510-1440 | 운영 |  |  | 네트워크 | 전주지점 UTM_A | X | X | 하(4등급) | Zenius | O | 소형 |  | DB생명 | 조용섭 | 이상휘 | 전주지점 |  | 2015.01 |  | 넥스지 | Vforce 1500 | NZT15081430246 | 서경NCS | 콤텍시스템 | O | 박철우 이사 010-6316-3128 | 송원일 차장 010-3440-1346 | VOS | VOS | vos-4.6-octeon-150119.bin | Cavium Octeon II CPU (4 cores) at 1000MHz | 4096M | 500GB | 172.28.94.252/24 172.18.116.252/24 | 6 | 2023-12-31 | O
1443 | 2 | L3 SW | 2 | 금융센터 22층 IT전략팀 MAIN L2 | 금융센터 22층 IT전략팀 MAIN L2 | LI-H430-201510-1441 | 운영 |  |  | 네트워크 | 금융센터 22층 IT전략팀 MAIN L2 | X | X | 하(4등급) | Zenius | X | 소형 |  | DB생명 | 조용섭 | 이상휘 | 금융센터 22층 |  | 2008.02 |  | Cisco | WS-C3560-24PS-S | FDO1151Y28G | 서경NCS | 콤텍시스템 | O | 박철우 이사 010-6316-3128 | 이준선 선임 010-7250-6427 | IOS | IOS | c3560-advipservicesk9-mz.122-25.SEB4.bin | PowerPC405 | 128MB | 16MB | 172.18.195.11 | 6 | 2015-07-31 | O
1444 | 2 | L2 SW | 2 | 회수장비 | 회수장비 | LI-H420-201510-1442 | 폐기 | 2019년 05월 31일 | 노후화 |  | 회수장비 | [7 empty] | 동부생명 | 조용섭 | 이관우 | 죽전센터 |  | 2011.04 |  | Cisco | WS-C2950-24 | FOC1217U0YF |  | 데이타링크 |  | 김대성 부장 010-2646-9686 | [8 empty] | 6 |  | O
1445 | 2 | L2 SW | 2 | 역삼지점(&구룡&양재) L2_4(회수장비) | 역삼지점(&구룡&양재) L2_4(회수장비) | LI-H420-201510-1443 | 폐기 | 2021년 7월 20일 | 노후화 | 네트워크 | 역삼지점(&구룡&양재) L2_4(회수장비) | X | X | 중(3등급) | X | X | 소형 |  | 동부생명 | 조용섭 | 이상휘 | 죽전센터 |  | 2011.04 |  | Cisco | WS-C2960-24-S | FOC1429Y4BN | 서경NCS | 서경NCS | O | 최광용 부장 010-6346-8539 | 이재호 차장 010-9493-1091 | IOS | IOS | c2960-lanlitek9-mz.122-50.SE5 | PowerPC405 | 128MB | 64MB | 172.28.37.15, 172.19.85.15 | 6 | 2019-10-31 | O
1446 | 2 | L2 SW | 2 | 금융센터 23층 회의실 MAIN L2 | 금융센터 23층 회의실 MAIN L2 | LI-H420-201510-1444 | 운영 |  |  | 네트워크 | 금융센터 23층 회의실 MAIN L2 | X | X | 하(4등급) | Zenius | X | 소형 |  | DB생명 | 조용섭 | 이상휘 | 금융센터 23층 |  | 2011.04 |  | Cisco | WS-C2960-24-S | FOC1429Y4RD | 서경NCS | 콤텍시스템 | O | 박철우 이사 010-6316-3128 | 이준선 선임 010-7250-6427 | IOS | IOS | c2960-lanlitek9-mz.122-44.SE6 | PowerPC405 | 128MB | 64MB | 172.28.51.11, 172.18.34.11 | 6 | 2019-10-31 | O
1447 | 2 | L2 SW | 2 | 금융센터_6F_Main_L2(회수장비) | 금융센터_6F_Main_L2(회수장비) | LI-H420-201510-1445 | 폐기 |  |  | 네트워크 | 금융센터_6F_Main_L2(회수장비) | X | X | 하(4등급) | Zenius | X | 소형 |  | DB생명 | 조용섭 | 이상휘 | 죽전센터 |  | 2007.06 |  | Cisco | WS-C2950T-24 | FOC1005Z480 | 서경NCS | 콤텍시스템 | O | 박철우 이사 010-6316-3128 | 이준선 선임 010-7250-6427 | IOS | IOS | c2950-i6q4l2-mz.121-22.EA6.bin | RC32300 | 16MB | 8MB |  | 6 | 2011-10-03 | O
1448 | 2 | AP | 2 | 회수장비 | 회수장비 | LI-H470-201510-1446 | 폐기 | 2019년 05월 31일 | 노후화 |  | 회수장비 | [7 empty] | 동부생명 | 조용섭 | 이관우 | 죽전센터 |  | 2007.06 |  | Cisco | AIR-AP1131AG-K-K9 | FCW1237V091 |  | 데이타링크 |  | 김대성 부장 010-2646-9686 | [8 empty] | 6 |  | O
1449 | 2 | L2 SW | 2 | 금융센터_6F_ L2-1(회수장비) | 금융센터_6F_ L2-1(회수장비) | LI-H420-201510-1447 | 폐기 |  |  | 네트워크 | 금융센터_6F_ L2-1(회수장비) | X | X | 하(4등급) | Zenius | X | 소형 |  | DB생명 | 조용섭 | 이상휘 | 죽전센터 |  | 2007.06 |  | Cisco | WS-C2950-24 | FOC1126W1K9 | 서경NCS | 콤텍시스템 | O | 박철우 이사 010-6316-3128 | 이준선 선임 010-7250-6427 | IOS | IOS | c2950-i6q4l2-mz.121-22.EA9.bin | RC32300 | 16MB | 8MB |  | 6 | 2013-10-20 | O
1450 | 2 | L2 SW | 2 | 금융센터_6F_ L2-2(회수장비) | 금융센터_6F_ L2-2(회수장비) | LI-H420-201510-1448 | 폐기 |  |  | 네트워크 | 금융센터_6F_ L2-2(회수장비) | X | X | 하(4등급) | Zenius | X | 소형 |  | DB생명 | 조용섭 | 이상휘 | 죽전센터 |  | 2007.06 |  | Cisco | WS-C2950-24 | FOC0845Z29T | 서경NCS | 콤텍시스템 | O | 박철우 이사 010-6316-3128 | 이준선 선임 010-7250-6427 | IOS | IOS | c2950-i6q4l2-mz.121-22.EA1.bin | RC32300 | 16MB | 8MB |  | 6 | 2013-10-20 | O
1451 | 2 | L2 SW | 2 | 금융센터_6F_ L2-3(회수장비) | 금융센터_6F_ L2-3(회수장비) | LI-H420-201510-1449 | 폐기 |  |  | 네트워크 | 금융센터_6F_ L2-3(회수장비) | X | X | 하(4등급) | Zenius | X | 소형 |  | DB생명 | 조용섭 | 이상휘 | 죽전센터 |  | 2007.06 |  | Cisco | WS-C2950-24 | FOC1049Z132 | 서경NCS | 콤텍시스템 | O | 박철우 이사 010-6316-3128 | 이준선 선임 010-7250-6427 | IOS | IOS | c2950-i6q4l2-mz.121-22.EA8a.bin | RC32300 | 16MB | 8MB |  | 6 | 2013-10-20 | O
1452 | 2 | L2 SW | 2 | 금융센터_6F_ L2-4(회수장비) | 금융센터_6F_ L2-4(회수장비) | LI-H420-201510-1450 | 폐기 |  |  | 네트워크 | 금융센터_6F_ L2-4(회수장비) | X | X | 하(4등급) | Zenius | X | 소형 |  | DB생명 | 조용섭 | 이상휘 | 죽전센터 |  | 2007.06 |  | Cisco | WS-C2950-24 | FOC0739Y35V | 서경NCS | 콤텍시스템 | O | 박철우 이사 010-6316-3128 | 이준선 선임 010-7250-6427 | IOS | IOS | c2950-i6q4l2-mz.121-13.EA1.bin | RC32300 | 16MB | 8MB |  | 6 | 2013-10-20 | O
1453 | 2 | L2 SW | 2 | 금융센터_6F_ L2-5(회수장비) | 금융센터_6F_ L2-5(회수장비) | LI-H420-201510-1451 | 폐기 |  |  | 네트워크 | 금융센터_6F_ L2-5(회수장비) | X | X | 하(4등급) | Zenius | X | 소형 |  | DB생명 | 조용섭 | 이상휘 | 죽전센터 |  | 2007.06 |  | Cisco | WS-C2950-24 | FOC1214Y0GJ | 서경NCS | 콤텍시스템 | O | 박철우 이사 010-6316-3128 | 이준선 선임 010-7250-6427 | IOS | IOS | c2950-i6q4l2-mz.121-22.EA10a.bin | RC32300 | 16MB | 8MB |  | 6 | 2013-10-20 | O
1454 | 2 | NAC | 2 | 동부금융센터 22층 NAC | 동부금융센터 22층 NAC | LI-NETW-201510-1452 | 운영 |  |  | 네트워크 접근 제어 | 동부금융센터 22층 NAC | X | X | 하(4등급) | Zenius | X | 소형 |  | DB생명 | 조용섭 | 이상휘 | 금융센터 22층 |  | 2012.11 |  | 넷맨 | PEA 70 |  | 서경NCS | 콤텍시스템 | O | 박철우 이사 010-6316-3128 | 이재문 주임 010-8379-2051 | SNA | SNA | SNA_v5.5.0.38-dongbu_life-p2 | Intel(R) Celeron(R) CPU J1900 @ 1.99GHz | 2GB | 500GB | 172.18.85.245, 172.18.95.245, 172.18.115.245 | 6 | 2017-11-30 | O
1455 | 2 | UTM | 2 | 회수장비 | 회수장비 | LI-H560-201510-1453 | 폐기 | 2019년 05월 31일 | 노후화 |  | 회수장비 | [7 empty] | 동부생명 | 조용섭 | 이관우 | 죽전센터 |  | 2012.09 |  | 넥스지 | Vforce 2408 | NZT2408131C146 |  | 데이타링크 |  | 김대성 부장 010-2646-9686 | [8 empty] | 6 |  | O
1456 | 2 | UTM | 2 | 회수장비 | 회수장비 | LI-H560-201510-1454 | 폐기 | 2019년 05월 31일 | 노후화 |  | 회수장비 | [7 empty] | 동부생명 | 조용섭 | 이관우 | 죽전센터 |  | 2012.09 |  | 넥스지 | Vforce 2408 | NZT24081210090 |  | 데이타링크 |  | 김대성 부장 010-2646-9686 | [8 empty] | 6 |  | O
1457 | 2 | VPN | 2 | KCA손해사정 VPN | KCA손해사정 VPN | LI-H560-201510-1455 | 운영 |  |  | 네트워크 | KCA손해사정 VPN | X | X | 하(4등급) | X | X | 소형 |  | DB생명 | 조용섭 | 이상휘 | KCA손해사정 |  | 2008.03 |  | 넥스지 | VForce 1200 | NTV12009803458 | 서경NCS | 콤텍시스템 | O | 박철우 이사 010-6316-3128 | 송원일 차장 010-3440-1346 | VOS | VOS | vos1200-3.0.11-STK26.bin | Intel IXP425 | 128MB | 20MB | 10.70.103.2/30 10.70.103.6/30 secondary | 6 | 2014-12-31 | O
1458 | 2 | VPN | 2 | KCA손해사정_사고조사 VPN | KCA손해사정_사고조사 VPN | LI-H560-201510-1456 | 운영 |  |  | 네트워크 | KCA손해사정_사고조사 VPN | X | X | 하(4등급) | X | X | 소형 |  | DB생명 | 조용섭 | 이상휘 | KCA손해사정_사고조사 |  | 2009.03 |  | 넥스지 | VForce 1200 | NTV12009804951 | 서경NCS | 콤텍시스템 | O | 박철우 이사 010-6316-3128 | 송원일 차장 010-3440-1346 | VOS | VOS | vos1200-3.0.11-STK26.bin | Intel IXP425 | 128MB | 20MB | 172.18.179.254/24 | 6 | 2014-12-31 | O
1459 | 2 | VPN | 2 | KFG에셋 VPN(회수장비) | KFG에셋 VPN(회수장비) | LI-H560-201510-1457 | 폐기 |  |  | 네트워크 | KFG에셋 VPN(회수장비) | X | X | 하(4등급) | X | X | 소형 |  | DB생명 | 조용섭 | 이상휘 | 죽전센터 |  | 2007.08 |  | 넥스지 | VForce 1200 | NTV12009700791 | 서경NCS | 콤텍시스템 | O | 박철우 이사 010-6316-3128 | 송원일 차장 010-3440-1346 | VOS | VOS | vos1200-3.0.11-STK26.bin | Intel IXP425 | 128MB | 20MB | 172.19.243.62/26 | 6 | 2014-12-31 | O
1460 | 2 | VPN | 2 | 회수장비 VPN_16 | 회수장비 VPN_16 | LI-H560-201510-1458 | 폐기 | 2021년 7월 20일 | 노후화 | 네트워크 | 회수장비 VPN_16 | X | X | 중(3등급) | X | X | 소형 |  | 동부생명 | 조용섭 | 이상휘 | 죽전센터 |  | 2007.11 |  | 넥스지 | VForce 1200 | NTV12009704778 | 서경NCS | 서경NCS | O | 최광용 부장 010-6346-8539 | 가희선 과장 010-7173-8820 | VOS | VOS | vos1200-3.0.11-STK26.bin | Intel IXP425 | 128MB | 20MB | 172.21.55.254/24 | 6 | 2014-12-31 | O
1461 | 2 | VPN | 2 | KGA에셋_서부산제이앤제이지사 VPN | KGA에셋_서부산제이앤제이지사 VPN | LI-H560-201510-1459 | 운영 |  |  | 네트워크 | KGA에셋_서부산제이앤제이지사 VPN | X | X | 하(4등급) | X | X | 소형 |  | DB생명 | 조용섭 | 이상휘 | KGA에셋_서부산제이앤제이지사 |  | 2008.08 |  | 넥스지 | VForce 1200 | NTV12009802118 | 서경NCS | 콤텍시스템 | O | 박철우 이사 010-6316-3128 | 송원일 차장 010-3440-1346 | VOS | VOS | vos1200-3.0.11-STK26.bin | Intel IXP425 | 128MB | 20MB | 172.21.234.254/24 | 6 | 2014-12-31 | O
1462 | 2 | VPN | 2 | 지에이코리아_센츄리지사 VPN | 지에이코리아_센츄리지사 VPN | LI-H560-201510-1460 | 운영 |  |  | 네트워크 | 지에이코리아_센츄리지사 VPN | X | X | 하(4등급) | X | X | 소형 |  | DB생명 | 조용섭 | 이상휘 | 지에이코리아_센츄리지사 |  | 2008.12 |  | 넥스지 | VForce 1200 | NTV12009802430 | 서경NCS | 콤텍시스템 | O | 박철우 이사 010-6316-3128 | 송원일 차장 010-3440-1346 | VOS | VOS | vos1200-3.0.11-STK26.bin | Intel IXP425 | 128MB | 20MB | 172.22.165.62/26 | 6 | 2014-12-31 | O
1463 | 2 | NAC | 2 | NAC 서버 A | NAC 서버 A | LI-NETW-201510-1461 | 운영 |  |  | 네트워크 접근 제어 | NAC 서버 A | X | X | 중(3등급) | Zenius | O | 소형 |  | DB생명 | 조용섭 | 이상휘 | 죽전센터 5층 | L7-J9-1 | 2012.11 |  | 넷맨 | PM 2000 |  | 서경NCS | 콤텍시스템 | O | 박철우 이사 010-6316-3128 | 이재문 주임 010-8379-2051 | SNA | SNA | SNA_v5.5.0.38-dongbu_life-p2 | Intel(R) Celeron(R) CPU J1900 @ 1.99GHz | 2GB | 500GB | 172.20.15.16 | 6 | 2017-11-30 | O
1464 | 2 | NAC | 2 | NAC 서버 B | NAC 서버 B | LI-NETW-201510-1462 | 운영 |  |  | 네트워크 접근 제어 | NAC 서버 B | X | X | 중(3등급) | Zenius | O | 소형 |  | DB생명 | 조용섭 | 이상휘 | 죽전센터 5층 | L7-J9-2 | 2012.11 |  | 넷맨 | PM 2000 |  | 서경NCS | 콤텍시스템 | O | 박철우 이사 010-6316-3128 | 이재문 주임 010-8379-2051 | SNA | SNA | SNA_v5.5.0.38-dongbu_life-p2 | Intel(R) Celeron(R) CPU J1900 @ 1.99GHz | 2GB | 500GB | 172.20.15.17 | 6 | 2017-11-30 | O
1465 | 2 | NAC | 2 | NAC Probe 사용자용(회수장비) | NAC Probe 사용자용(회수장비) | LI-NETW-201510-1463 | 유휴 |  |  | 네트워크 접근 제어 | NAC Probe 사용자용(회수장비) | X | X | 하(4등급) | X | X | 소형 |  | DB생명 | 조용섭 | 이상휘 | 죽전센터 |  | 2018.12.28 |  | 넷맨 | PEA 70C | NV070C1B3103 | 서경NCS | 콤텍시스템 | O | 박철우 이사 010-6316-3128 | 이재문 주임 010-8379-2051 | SNA | SNA | SNA_v5.5.0.38-dongbu_life-p2 | Intel(R) Celeron(R) CPU J1900 @ 1.99GHz | 2GB | 500GB | 172.18.22.245 | 6 | 예정없음 | X
1466 | 2 | NAC | 2 | NAC Probe 서버팜용 | NAC Probe 서버팜용 | LI-NETW-201510-1464 | 운영 |  |  | 네트워크 접근 제어 | NAC Probe 서버팜용 | X | X | 하(4등급) | Zenius | X | 소형 |  | DB생명 | 조용섭 | 이상휘 | 죽전센터 5층 | L7-H7-12 | 2012.11 |  | 넷맨 | PEA 70 |  | 서경NCS | 콤텍시스템 | O | 박철우 이사 010-6316-3128 | 이재문 주임 010-8379-2051 | SNA | SNA | SNA_v5.5.0.38-dongbu_life-p2 | Intel(R) Celeron(R) CPU J1900 @ 1.99GHz | 2GB | 500GB | 172.18.1.245 | 6 | 2017-11-30 | O
1467 | 2 | UTM | 2 | 창원 TC 지점 UTM_B(회수장비) | 창원 TC 지점 UTM_B(회수장비) | LI-H560-201510-1465 | 유휴 |  |  | 네트워크 | 창원 TC 지점 UTM_B(회수장비) | X | X | 하(4등급) | Zenius | O | 소형 |  | DB생명 | 조용섭 | 이상휘 | 죽전센터 |  | 2015.01 |  | 넥스지 | Vforce 500 | NZT05121430195 | 서경NCS | 콤텍시스템 | O | 박철우 이사 010-6316-3128 | 송원일 차장 010-3440-1346 | VOS | VOS | vos-4.6-octeon-150119.bin | Cavium Octeon II CPU (2 cores) at 1000MHz | 4096M | 4GB |  | 6 | 2024-12-31 | O
1468 | 2 | NAC | 2 | 수송지점(&동군산지점) NAC(회수장비) | 수송지점(&동군산지점) NAC(회수장비) | LI-NETW-201510-1466 | 폐기 |  |  | 네트워크 접근 제어 | 수송지점(&동군산지점) NAC(회수장비) | X | X | 하(4등급) | Zenius | X | 소형 |  | DB생명 | 조용섭 | 이상휘 | 죽전센터 |  | 2012.11 |  | 넷맨 | PEA 70 |  | 서경NCS | 콤텍시스템 | O | 박철우 이사 010-6316-3128 | 이재문 주임 010-8379-2051 | SNA | SNA | SNA_v5.5.0.38-dongbu_life-p2 | Intel(R) Celeron(R) CPU J1900 @ 1.99GHz | 2GB | 500GB |  | 6 | 2017-11-30 | O
1469 | 2 | VPN | 2 | SBI저축은행 VPN(회수장비) | SBI저축은행 VPN(회수장비) | LI-H560-201510-1467 | 유휴 |  |  | 대외계 | SBI저축은행 VPN(회수장비) | X | X | 하(4등급) | Zenius | X | 소형 |  | DB생명 | 조용섭 | 이상휘 | 죽전센터 |  | 2014.06 |  | 어울림정보 | EZ-Wall 10P | A00421403-19794 | 서경NCS | 콤텍시스템 | O | 박철우 이사 010-6316-3128 | 이준선 선임 010-7250-6427 | SWOS | SWOS | V4.0.R4.1149 | CPU 266MHz | 128MB | 12MB |  | 6 | 2018-12-31 | O
1470 | 2 | VPN | 2 | SC제일은행 VPN | SC제일은행 VPN | LI-H560-201510-1468 | 운영 |  |  | 대외계 | SC제일은행 VPN | X | X | 하(4등급) | Zenius | X | 소형 |  | DB생명 | 조용섭 | 이상휘 | 죽전센터 5층 | L7-H9-8 | 2008.12 |  | 넥스지 | Vforce 1200 | NTV12009804528 | 서경NCS | 콤텍시스템 | O | 박철우 이사 010-6316-3128 | 송원일 차장 010-3440-1346 | VOS | VOS | 1200 vos1200-3.0.9-RC3.bin | Intel IXP425 | 128MB | 20MB | 172.18.10.233 | 6 | 2014-12-31 | O
1471 | 2 | VPN | 2 | TSA특종상해손해사정 VPN(회수장비) | TSA특종상해손해사정 VPN(회수장비) | LI-H560-201510-1469 | 폐기 |  |  | 네트워크 | TSA특종상해손해사정 VPN(회수장비) | X | X | 하(4등급) | X | X | 소형 |  | DB생명 | 조용섭 | 이상휘 | 죽전센터 |  | 2009.05 |  | 넥스지 | VForce 1200 | NTV12009804454 | 서경NCS | 콤텍시스템 | O | 박철우 이사 010-6316-3128 | 송원일 차장 010-3440-1346 | VOS | VOS | vos1200-3.0.11-STK26.bin | Intel IXP425 | 128MB | 20MB |  | 6 | 2014-12-31 | O
1472 | 2 | VPN | 2 | VFC_부산지사 VPN | VFC_부산지사 VPN | LI-H560-201510-1470 | 운영 |  |  | 네트워크 | VFC_부산지사 VPN | X | X | 하(4등급) | X | X | 소형 |  | DB생명 | 조용섭 | 이상휘 | VFC_부산지사 |  | 2008.03 |  | 넥스지 | VForce 1200 | NTV12009800756 | 서경NCS | 콤텍시스템 | O | 박철우 이사 010-6316-3128 | 송원일 차장 010-3440-1346 | VOS | VOS | vos1200-3.0.11-STK26.bin | Intel IXP425 | 128MB | 20MB | 172.21.107.254/24 | 6 | 2014-12-31 | O
1473 | 2 | WIPS | 2 | WIPS 서버 | WIPS 서버 | LI-NETW-201510-1471 | 운영 |  |  | 네트워크 접근 제어 | WIPS 서버 | X | X | 하(4등급) | Zenius | X | 소형 |  | DB생명 | 조용섭 | 이상휘 | 죽전센터 5층 | L7-H9-13 | 2014.07 |  | Motorola | Motorola SV1252 |  | 서경NCS | 콤텍시스템 | O | 박철우 이사 010-6316-3128 | 전홍철 과장 010-9033-7093 | ADSP | ADSP | 5.6.0.0-056R | Intel(R) Core(TM)2 Duo CPU E8400 @ 3.00GHz | 4GB | 250GB | 172.20.15.20 | 6 | 2020-12-31 | O
1474 | 2 | WIPS | 2 | WIPS 센서 5층 기기실용 | WIPS 센서 5층 기기실용 | LI-NETW-201510-1472 | 운영 |  |  | 네트워크 접근 제어 | WIPS 센서 5층 기기실용 | X | X | 하(4등급) | Zenius | X | 소형 |  | DB생명 | 조용섭 | 이상휘 | 죽전센터 5층 | 5F 기계실 | 2014.07 |  | Motorola | AP 622 | 13341520900598 | 서경NCS | 콤텍시스템 | O | 박철우 이사 010-6316-3128 | 전홍철 과장 010-9033-7093 | ADSP | ADSP | 5.6.0.0-056R | MIPS 74Kc V4.12 |  | 32MB | 172.18.22.231 | 6 | 2020-12-31 | O
1475 | 2 | WIPS | 2 | WIPS 센서 2층 사용자용 | WIPS 센서 2층 사용자용 | LI-NETW-201510-1473 | 운영 |  |  | 네트워크 접근 제어 | WIPS 센서 2층 사용자용 | X | X | 하(4등급) | Zenius | X | 소형 |  | DB생명 | 조용섭 | 이상휘 | 죽전센터 2층 | 2층 사무실 | 2014.07 |  | Motorola | AP 622 | 13341520900542 | 서경NCS | 콤텍시스템 | O | 박철우 이사 010-6316-3128 | 전홍철 과장 010-9033-7093 | ADSP | ADSP | 5.6.0.0-056R | MIPS 74Kc V4.12 |  | 32MB | 172.18.22.230 | 6 | 2020-12-31 | O
1476 | 2 | UTM | 2 | 외근직 UTM A | 외근직 UTM A | LI-H560-201510-1474 | 운영 |  |  | 네트워크 | 외근직 UTM A | X | X | 중(3등급) | Zenius | O | 소형 |  | DB생명 | 조용섭 | 이상휘 | 죽전센터 5층 | L7-HB-3 | 2015.10 |  | 넥스지 | Vforce 4500 | NKC45001410006 | 서경NCS | 콤텍시스템 | O | 박철우 이사 010-6316-3128 | 송원일 차장 010-3440-1346 | VOS | VOS | vos-4.6-octeon-150126.bin | Cavium Octeon II CPU (24 cores) at 1200MHz | 16384M | 2TB | 210.127.58.93, 192.168.6.125/28 | 6 | 2023-12-31 | O
1477 | 2 | UTM | 2 | 외근직 UTM B | 외근직 UTM B | LI-H560-201510-1475 | 운영 |  |  | 네트워크 | 외근직 UTM B | X | X | 중(3등급) | Zenius | O | 소형 |  | DB생명 | 조용섭 | 이상휘 | 죽전센터 5층 | L7-HC-3 | 2015.10 |  | 넥스지 | Vforce 4500 | NKC45001410007 | 서경NCS | 콤텍시스템 | O | 박철우 이사 010-6316-3128 | 송원일 차장 010-3440-1346 | VOS | VOS | vos-4.6-octeon-150126.bin | Cavium Octeon II CPU (24 cores) at 1200MHz | 16384M | 2TB | 210.127.58.94, 192.168.6.126/28 | 6 | 2023-12-31 | O
1478 | 2 | UTM | 2 | DR훈련용 UTM(백업)(회수장비) | DR훈련용 UTM(백업)(회수장비) | LI-H560-201510-1476 | 유휴 |  |  | 네트워크 | DR훈련용 UTM(백업)(회수장비) | X | X | 하(4등급) | Zenius | X | 소형 |  | DB생명 | 조용섭 | 이상휘 | 죽전센터 |  | 2015.11 |  | 넥스지 | Vforce 500 | NZT05121630389 | 서경NCS | 콤텍시스템 | O | 박철우 이사 010-6316-3128 | 송원일 차장 010-3440-1346 | VOS | VOS | vos-4.6-octeon-130627.bin | Cavium Octeon II CPU (2 cores) at 1000MHz | 4096M | 4GB |  | 6 | 2024-12-31 | O
1479 | 2 | UTM | 2 | 일산인큐지점 UTM B(회수장비) | 일산인큐지점 UTM B(회수장비) | LI-H560-201510-1477 | 유휴 |  |  | 네트워크 | 일산인큐지점 UTM B(회수장비) | X | X | 하(4등급) | X | X | 소형 |  | DB생명 | 조용섭 | 이상휘 | 죽전센터 |  | 2015.11 | 2018.11.13 | 넥스지 | Vforce 500 | NZT05121510798 | 서경NCS | 콤텍시스템 | O | 박철우 이사 010-6316-3128 | 송원일 차장 010-3440-1346 | VOS | VOS | vos-4.6-octeon-130627.bin | Cavium Octeon II CPU (2 cores) at 1000MHz | 4096M | 4GB |  | 6 | 2024-12-31 | O
1480 | 2 | UTM | 2 | KB카드 을지로센터 UTM(스텝망)(회수장비) | KB카드 을지로센터 UTM(스텝망)(회수장비) | LI-H560-201510-1478 | 유휴 |  |  | 네트워크 | KB카드 을지로센터 UTM(스텝망)(회수장비) | X | X | 하(4등급) | Zenius | X | 소형 |  | DB생명 | 조용섭 | 이상휘 | 죽전센터 |  | 2015.11 |  | 넥스지 | Vforce 500 | NZT05121510053 | 서경NCS | 콤텍시스템 | O | 박철우 이사 010-6316-3128 | 송원일 차장 010-3440-1346 | VOS | VOS | vos-4.6-octeon-150126.bin | Cavium Octeon II CPU (2 cores) at 1000MHz | 4096M | 4GB |  | 6 | 2024-12-31 | O
1481 | 2 | UTM | 2 | 천안지점 UTM B(회수장비) | 천안지점 UTM B(회수장비) | LI-H560-201510-1479 | 유휴 |  |  | 네트워크 | 천안지점 UTM B(회수장비) | X | X | 하(4등급) | Zenius | O | 소형 |  | DB생명 | 조용섭 | 이상휘 | 죽전센터 |  | 2015.11 |  | 넥스지 | Vforce 500 | NZT05121510310 | 서경NCS | 콤텍시스템 | O | 박철우 이사 010-6316-3128 | 송원일 차장 010-3440-1346 | VOS | VOS | vos-4.6-octeon-130627.bin | Cavium Octeon II CPU (2 cores) at 1000MHz | 4096M | 4GB |  | 6 | 2024-12-31 | O
1482 | 2 | UTM | 2 | 회수장비 UTM_9 | 회수장비 UTM_9 | LI-H560-201510-1480 | 유휴 |  |  | 네트워크 | 회수장비 UTM_9 | X | X | 하(4등급) | X | X | 소형 |  | DB생명 | 조용섭 | 이상휘 | 죽전센터 |  | 2015.11 |  | 넥스지 | Vforce 500 | NZT05121510554 | 서경NCS | 콤텍시스템 | O | 박철우 이사 010-6316-3128 | 송원일 차장 010-3440-1346 | VOS | VOS | vos-4.6-octeon-130627.bin | Cavium Octeon II CPU (2 cores) at 1000MHz | 4096M | 4GB |  | 6 | 2024-12-31 | O
1483 | 2 | UTM | 2 | 금융센터 15층 부사장실 UTM_B | 금융센터 15층 부사장실 UTM_B | LI-H560-201510-1481 | 운영 |  |  | 네트워크 | 금융센터 15층 부사장실 UTM_B | X | X | 하(4등급) | Zenius | O | 소형 |  | DB생명 | 조용섭 | 이상휘 | 금융센터 15층 |  | 2015.11 |  | 넥스지 | Vforce 500 | NZT05121510054 | 서경NCS | 콤텍시스템 | O | 박철우 이사 010-6316-3128 | 송원일 차장 010-3440-1346 | VOS | VOS | vos-4.6-octeon-130627.bin | Cavium Octeon II CPU (2 cores) at 1000MHz | 4096M | 4GB | 172.28.40.253 / 172.19.204.253 | 6 | 2024-12-31 | O
1484 | 2 | UTM | 2 | 을지로TC UTM_B(회수장비) | 을지로TC UTM_B(회수장비) | LI-H560-201510-1482 | 유휴 |  |  | 네트워크 | 을지로TC UTM_B(회수장비) | X | X | 하(4등급) | Zenius | O | 소형 |  | DB생명 | 조용섭 | 이상휘 | 죽전센터 |  | 2015.11 |  | 넥스지 | Vforce 500 | NZT05121510108 | 서경NCS | 콤텍시스템 | O | 박철우 이사 010-6316-3128 | 송원일 차장 010-3440-1346 | VOS | VOS | vos-4.6-octeon-150126.bin | Cavium Octeon II CPU (2 cores) at 1000MHz | 4096M | 4GB | 172.28.64.253/24, 172.19.248.253/24 | 6 | 2024-12-31 | O
1485 | 2 | UTM | 2 | 충무로TC UTM_A | 충무로TC UTM_A | LI-H560-201510-1483 | 운영 |  |  | 네트워크 | 충무로TC UTM_A | X | X | 하(4등급) | Zenius | O | 소형 |  | DB생명 | 조용섭 | 이상휘 | 충무로TC |  | 2015.11 |  | 넥스지 | Vforce 500 | NZT05121510611 | 서경NCS | 콤텍시스템 | O | 박철우 이사 010-6316-3128 | 송원일 차장 010-3440-1346 | VOS | VOS | vos-4.6-octeon-150126.bin | Cavium Octeon II CPU (2 cores) at 1000MHz | 4096M | 4GB | 172.28.64.252/24, 172.19.248.252/24 | 6 | 2024-12-31 | O
1486 | 2 | UTM | 2 | 제니우스 DBINC UTM | 제니우스 DBINC UTM | LI-H560-201510-1484 | 운영 |  |  | 네트워크 | 제니우스 DBINC UTM | X | X | 하(4등급) | Zenius | X | 소형 |  | DB생명 | 조용섭 | 이상휘 | 죽전센터 5층 | L7-HA-8 | 2015.11 |  | 넥스지 | Vforce 500 | NZT05121510284 | 서경NCS | 콤텍시스템 | O | 박철우 이사 010-6316-3128 | 송원일 차장 010-3440-1346 | VOS | VOS | vos-4.6-octeon-150119.bin | Cavium Octeon II CPU (2 cores) at 1000MHz | 4096M | 4GB | 210.127.55.230 | 6 | 2024-12-31 | O
1487 | 2 | UTM | 2 | TSA특종상해손해사정 UTM | TSA특종상해손해사정 UTM | LI-H560-201510-1485 | 운영 |  |  | 네트워크 | TSA특종상해손해사정 UTM | X | X | 하(4등급) | X | X | 소형 |  | DB생명 | 조용섭 | 이상휘 | TSA특종상해손해사정 |  | 2015.11 |  | 넥스지 | Vforce 500 | NZT05121510742 | 서경NCS | 콤텍시스템 | O | 박철우 이사 010-6316-3128 | 송원일 차장 010-3440-1346 | VOS | VOS | vos-4.6-octeon-130627.bin | Cavium Octeon II CPU (2 cores) at 1000MHz | 4096M | 4GB |  | 6 | 2024-12-31 | O
1488 | 2 | UTM | 2 | 금융센터 7F 세무감사 인터넷용 UTM | 금융센터 7F 세무감사 인터넷용 UTM | LI-H560-201510-1486 | 운영 |  |  | 네트워크 | 금융센터 7F 세무감사 인터넷용 UTM | X | X | 하(4등급) | Zenius | X | 소형 |  | DB생명 | 조용섭 | 이상휘 | 금융센터 7층 |  | 2015.11 | 2019.01.16 | 넥스지 | Vforce 500 | NZT05121510558 | 서경NCS | 콤텍시스템 | O | 박철우 이사 010-6316-3128 | 송원일 차장 010-3440-1346 | VOS | VOS | vos-4.6-octeon-130627.bin | Cavium Octeon II CPU (2 cores) at 1000MHz | 4096M | 4GB | 172.19.247.254 | 6 | 2024-12-31 | O
1489 | 2 | UTM | 2 | TSA 상해손해사정 | TSA 상해손해사정 | LI-H560-201510-1487 | 운영 |  |  | 네트워크 | TSA 상해손해사정 | X | X | 하(4등급) | Zenius | X | 소형 |  | DB생명 | 조용섭 | 이상휘 | TSA 상해손해사정 |  | 2015.11 | 2019.04.08 | 넥스지 | Vforce 500 | NZT05121510811 | 서경NCS | 콤텍시스템 | O | 박철우 이사 010-6316-3128 | 송원일 차장 010-3440-1346 | VOS | VOS | vos-4.6-octeon-130627.bin | Cavium Octeon II CPU (2 cores) at 1000MHz | 4096M | 4GB | 172.18.155.254 | 6 | 2024-12-31 | O
1490 | 2 | UTM | 2 | 강릉지점 UTM A | 강릉지점 UTM A | LI-H560-201510-1488 | 운영 |  |  | 네트워크 | 강릉지점 UTM A | X | X | 하(4등급) | Zenius | O | 소형 |  | DB생명 | 조용섭 | 이상휘 | 강릉지점 |  | 2015.11 |  | 넥스지 | Vforce 500 | NZT05121510009 | 서경NCS | 콤텍시스템 | O | 박철우 이사 010-6316-3128 | 송원일 차장 010-3440-1346 | VOS | VOS | vos-4.6-octeon-150126.bin | Cavium Octeon II CPU (2 cores) at 1000MHz | 4096M | 4GB | 172.28.46.252, 172.18.118.252 | 6 | 2024-12-31 | O
1491 | 2 | UTM | 2 | 군경리단출장소 UTM B(회수장비) | 군경리단출장소 UTM B(회수장비) | LI-H560-201510-1489 | 유휴 |  |  | 네트워크 | 군경리단출장소 UTM B(회수장비) | X | X | 하(4등급) | X | X | 소형 |  | DB생명 | 조용섭 | 이상휘 | 죽전센터 |  | 2015.11 |  | 넥스지 | Vforce 500 | NZT05121510795 | 서경NCS | 콤텍시스템 | O | 박철우 이사 010-6316-3128 | 송원일 차장 010-3440-1346 | VOS | VOS | vos-4.6-octeon-130627.bin | Cavium Octeon II CPU (2 cores) at 1000MHz | 4096M | 4GB | 172.28.49.253/24 | 6 | 2024-12-31 | O
1492 | 2 | UTM | 2 | 패스인증 VPN_B | 패스인증 VPN_B | LI-H560-201510-1490 | 운영 |  |  | 네트워크 | 패스인증 VPN_B | X | X | 하(4등급) | Zenius | O | 소형 |  | DB생명 | 조용섭 | 이상휘 | 죽전센터 5층 |  | 2015.11 |  | 넥스지 | Vforce 500 | NZT05121510534 | 서경NCS | 콤텍시스템 | O | 박철우 이사 010-6316-3128 | 송원일 차장 010-3440-1346 | VOS | VOS | vos-4.6-octeon-130627.bin | Cavium Octeon II CPU (2 cores) at 1000MHz | 4096M | 4GB | 192.168.97.67 | 6 | 2024-12-31 | O
1493 | 2 | UTM | 2 | 포항지점 UTM B | 포항지점 UTM B | LI-H560-201510-1491 | 운영 |  |  | 네트워크 | 포항지점 UTM B | X | X | 하(4등급) | X | X | 소형 |  | DB생명 | 조용섭 | 이상휘 | 포항지점 |  | 2015.11 | 2018.12.21 | 넥스지 | Vforce 500 | NZT05121510889 | 서경NCS | 콤텍시스템 | O | 박철우 이사 010-6316-3128 | 송원일 차장 010-3440-1346 | VOS | VOS | vos-4.6-octeon-130627.bin | Cavium Octeon II CPU (2 cores) at 1000MHz | 4096M | 4GB | 172.28.103.253, 172.18.113.253 | 6 | 2024-12-31 | O
1494 | 2 | UTM | 2 | 롯데카드_서울중앙지점(스텝망) UTM | 롯데카드_서울중앙지점(스텝망) UTM | LI-H560-201510-1492 | 운영 |  |  | 네트워크 | 롯데카드_서울중앙지점(스텝망) UTM | X | X | 하(4등급) | Zenius | O | 소형 |  | DB생명 | 조용섭 | 이상휘 | 롯데카드_서울중앙지점 |  | 2015.11 | 2018.09.06 | 넥스지 | Vforce 500 | NZT05121510406 | 서경NCS | 콤텍시스템 | O | 박철우 이사 010-6316-3128 | 송원일 차장 010-3440-1346 | VOS | VOS | vos-4.6-octeon-130627.bin | Cavium Octeon II CPU (2 cores) at 1000MHz | 4096M | 4GB | 172.18.128.254 | 6 | 2024-12-31 | O
1495 | 2 | UTM | 2 | 대외계 보험개발원 실손24 UTM_A | 대외계 보험개발원 실손24 UTM_A | LI-H560-201510-1493 | 운영 |  |  | 네트워크 | 대외계 보험개발원 실손24 UTM_A | X | X | 하(4등급) | Zenius | O | 소형 |  | DB생명 | 조용섭 | 이상휘 | 죽전센터 5층 |  | 2015.11 |  | 넥스지 | Vforce 500 | NZT05121430701 | 서경NCS | 콤텍시스템 | O | 박철우 이사 010-6316-3128 | 송원일 차장 010-3440-1346 | VOS | VOS | vos-4.6-octeon-150126.bin | Cavium Octeon II CPU (2 cores) at 1000MHz | 4096M | 4GB | 192.168.97.69 | 6 | 2024-12-31 | O
1496 | 2 | UTM | 2 | 영동사업단 UTM A | 영동사업단 UTM A | LI-H560-201510-1494 | 운영 |  |  | 네트워크 | 영동사업단 UTM A | X | X | 하(4등급) | Zenius | O | 소형 |  | DB생명 | 조용섭 | 이상휘 | 영동사업단 |  | 2015.11 |  | 넥스지 | Vforce 500 | NZT05121510104 | 서경NCS | 콤텍시스템 | O | 박철우 이사 010-6316-3128 | 송원일 차장 010-3440-1346 | VOS | VOS | vos-4.6-octeon-150126.bin | Cavium Octeon II CPU (2 cores) at 1000MHz | 4096M | 4GB | 172.28.36.252, 172.18.173.252 | 6 | 2024-12-31 | O
1497 | 2 | UTM | 2 | 금융센터 6층 언더라이팅팀 UTM | 금융센터 6층 언더라이팅팀 UTM | LI-H560-201510-1495 | 운영 |  |  | 네트워크 | 금융센터 6층 언더라이팅팀 UTM | X | X | 하(4등급) | Zenius | X | 소형 |  | DB생명 | 조용섭 | 이상휘 | 금융센터 6층 |  | 2015.11 |  | 넥스지 | Vforce 500 | NZT05121510584 | 서경NCS | 콤텍시스템 | O | 박철우 이사 010-6316-3128 | 송원일 차장 010-3440-1346 | VOS | VOS | vos-4.6-octeon-130627.bin | Cavium Octeon II CPU (2 cores) at 1000MHz | 4096M | 4GB | 183.98.111.54, 172.19.114.254 | 6 | 2024-12-31 | O
1498 | 2 | UTM | 2 | 쇼엠인슈어런스 UTM | 쇼엠인슈어런스 UTM | LI-H560-201510-1496 | 운영 |  |  | 네트워크 | 쇼엠인슈어런스 UTM | X | X | 하(4등급) | X | X | 소형 |  | DB생명 | 조용섭 | 이상휘 | 쇼엠인슈어런스 |  | 2015.11 |  | 넥스지 | Vforce 500 | NZT05121710799 | 서경NCS | 콤텍시스템 | O | 박철우 이사 010-6316-3128 | 송원일 차장 010-3440-1346 | VOS | VOS | vos-4.6-octeon-130627.bin | Cavium Octeon II CPU (2 cores) at 1000MHz | 4096M | 4GB | 172.18.127.1/24 | 6 | 2024-12-31 | O
1499 | 2 | UTM | 2 | 여수사무소 UTM A | 여수사무소 UTM A | LI-H560-201510-1497 | 운영 |  |  | 네트워크 | 여수사무소 UTM A | X | X | 하(4등급) | Zenius | O | 소형 |  | DB생명 | 조용섭 | 이상휘 | 여수사무소 |  | 2015.11 |  | 넥스지 | Vforce 500 | NZT05121510641 | 서경NCS | 콤텍시스템 | O | 박철우 이사 010-6316-3128 | 송원일 차장 010-3440-1346 | VOS | VOS | vos-4.6-octeon-150126.bin | Cavium Octeon II CPU (2 cores) at 1000MHz | 4096M | 4GB | 172.28.106.252/24, 172.18.114.252/24 | 6 | 2024-12-31 | O
1500 | 2 | UTM | 2 | 창원 TC 지점 UTM_A | 창원 TC 지점 UTM_A | LI-H560-201510-1498 | 운영 |  |  | 네트워크 | 창원 TC 지점 UTM_A | X | X | 하(4등급) | Zenius | O | 소형 |  | DB생명 | 조용섭 | 이상휘 | 창원TC |  | 2015.11 |  | 넥스지 | Vforce 500 | NZT05121511000 | 서경NCS | 콤텍시스템 | O | 박철우 이사 010-6316-3128 | 송원일 차장 010-3440-1346 | VOS | VOS | vos-4.6-octeon-130627.bin | Cavium Octeon II CPU (2 cores) at 1000MHz | 4096M | 4GB | 172.28.80.252/24, 172.21.167.252/24 | 6 | 2024-12-31 | O
1501 | 2 | UTM | 2 | 금융센터 18층 IT프로젝트 개발망 UTM_B | 금융센터 18층 IT프로젝트 개발망 UTM_B | LI-H560-201510-1499 | 운영 |  |  | 네트워크 | 금융센터 18층 IT프로젝트 개발망 UTM_B | X | X | 하(4등급) | X | X | 소형 |  | DB생명 | 조용섭 | 이상휘 | 금융센터 18층 |  | 2015.11 |  | 넥스지 | Vforce 500 | NZT05121910899 | 서경NCS | 콤텍시스템 | O | 박철우 이사 010-6316-3128 | 송원일 차장 010-3440-1346 | VOS | VOS | vos-4.6-octeon-150126.bin | Cavium Octeon II CPU (2 cores) at 1000MHz | 4096M | 4GB | 172.18.187.253 | 6 | 2024-12-31 | O
1502 | 2 | UTM | 2 | 여수사무소 UTM B | 여수사무소 UTM B | LI-H560-201510-1500 | 운영 |  |  | 네트워크 | 여수사무소 UTM B | X | X | 하(4등급) | Zenius | O | 소형 |  | DB생명 | 조용섭 | 이상휘 | 여수사무소 |  | 2015.11 |  | 넥스지 | Vforce 500 | NZT05121510423 | 서경NCS | 콤텍시스템 | O | 박철우 이사 010-6316-3128 | 송원일 차장 010-3440-1346 | VOS | VOS | vos-4.6-octeon-150126.bin | Cavium Octeon II CPU (2 cores) at 1000MHz | 4096M | 4GB | 172.28.106.253/24, 172.18.114.253/24 | 6 | 2024-12-31 | O
1503 | 2 | UTM | 2 | 리치앤코 UTM | 리치앤코 UTM | LI-H560-201510-1501 | 운영 |  |  | 네트워크 | 리치앤코 UTM | X | X | 하(4등급) | Zenius | X | 소형 |  | DB생명 | 조용섭 | 이상휘 | 리치앤코 |  | 2015.11 |  | 넥스지 | Vforce 500 | NZT05121510464 | 서경NCS | 콤텍시스템 | O | 박철우 이사 010-6316-3128 | 송원일 차장 010-3440-1346 | VOS | VOS | vos-4.6-octeon-150126.bin | Cavium Octeon II CPU (2 cores) at 1000MHz | 4096M | 4GB | 172.22.128.62/26, 192.168.101.38/30 secondary | 6 | 2024-12-31 | O
1504 | 2 | UTM | 2 | 포항지점 UTM B(회수장비) | 포항지점 UTM B(회수장비) | LI-H560-201510-1502 | 유휴 |  |  | 네트워크 | 포항지점 UTM B(회수장비) | X | X | 하(4등급) | Zenius | O | 소형 |  | DB생명 | 조용섭 | 이상휘 | 죽전센터 |  | 2015.11 |  | 넥스지 | Vforce 500 | NZT05121510456 | 서경NCS | 콤텍시스템 | O | 박철우 이사 010-6316-3128 | 송원일 차장 010-3440-1346 | VOS | VOS | vos-4.6-octeon-130627.bin | Cavium Octeon II CPU (2 cores) at 1000MHz | 4096M | 4GB | 172.28.103.253/24, 172.18.113.253/24 | 6 | 2024-12-31 | O
1505 | 2 | UTM | 2 | 금융센터 24층 IT 프로젝트 현업망 UTM A(회수장비) | 금융센터 24층 IT 프로젝트 현업망 UTM A(회수장비) | LI-H560-201510-1503 | 유휴 |  |  | 네트워크 | 금융센터 24층 IT 프로젝트 현업망 UTM A(회수장비) | X | X | 하(4등급) | Zenius | O | 소형 |  | DB생명 | 조용섭 | 이상휘 | 죽전센터 |  | 2015.11 |  | 넥스지 | Vforce 500 | NZT05121510407 | 서경NCS | 콤텍시스템 | O | 박철우 이사 010-6316-3128 | 송원일 차장 010-3440-1346 | VOS | VOS | vos-4.6-octeon-130627.bin | Cavium Octeon II CPU (2 cores) at 1000MHz | 4096M | 4GB | 172.28.71.252, 172.19.139.252 | 6 | 2024-12-31 | O
1506 | 2 | UTM | 2 | 울산지점 UTM_B | 울산지점 UTM_B | LI-H560-201510-1504 | 운영 |  |  | 네트워크 | 울산지점 UTM_B | X | X | 하(4등급) | Zenius | O | 소형 |  | DB생명 | 조용섭 | 이상휘 | 울산지점 |  | 2015.11 |  | 넥스지 | Vforce 500 | NZT05121510926 | 서경NCS | 콤텍시스템 | O | 박철우 이사 010-6316-3128 | 송원일 차장 010-3440-1346 | VOS | VOS | vos-4.6-octeon-150119.bin | Cavium Octeon II CPU (2 cores) at 1000MHz | 4096M | 4GB | 172.28.84.253/24, 172.18.184.253/24 | 6 | 2024-12-31 | O
1507 | 2 | UTM | 2 | 금융센터 4층 영업지원팀 UTM | 금융센터 4층 영업지원팀 UTM | LI-H560-201510-1505 | 운영 |  |  | 네트워크 | 금융센터 4층 영업지원팀 UTM | X | X | 하(4등급) | Zenius | X | 소형 |  | DB생명 | 조용섭 | 이상휘 | 금융센터 4층 |  | 2015.11 |  | 넥스지 | Vforce 500 | NZT05121510674 | 서경NCS | 콤텍시스템 | O | 박철우 이사 010-6316-3128 | 송원일 차장 010-3440-1346 | VOS | VOS | vos-4.6-octeon-130627.bin | Cavium Octeon II CPU (2 cores) at 1000MHz | 4096M | 4GB | 121.166.73.67, 172.19.113.254 | 6 | 2024-12-31 | O
1508 | 2 | UTM | 2 | 충무로TC UTM_B | 충무로TC UTM_B | LI-H560-201510-1506 | 운영 |  |  | 네트워크 | 충무로TC UTM_B | X | X | 하(4등급) | X | X | 소형 |  | DB생명 | 조용섭 | 이상휘 | 충무로TC |  | 2015.11 |  | 넥스지 | Vforce 500 | NZT05121510391 | 서경NCS | 콤텍시스템 | O | 박철우 이사 010-6316-3128 | 송원일 차장 010-3440-1346 | VOS | VOS | vos-4.6-octeon-150126.bin | Cavium Octeon II CPU (2 cores) at 1000MHz | 4096M | 4GB | 172.28.64.253/24, 172.19.248.253/24 | 6 | 2024-12-31 | O
1509 | 2 | UTM | 2 | 에이플러스에셋_손해사정 UTM | 에이플러스에셋_손해사정 UTM | LI-H560-201510-1507 | 운영 |  |  | 네트워크 | 에이플러스에셋_손해사정 UTM | X | X | 하(4등급) | X | X | 소형 |  | DB생명 | 조용섭 | 이상휘 | 에이플러스에셋_손해사정 |  | 2015.11 |  | 넥스지 | Vforce 500 | NZT05121510353 | 서경NCS | 콤텍시스템 | O | 박철우 이사 010-6316-3128 | 송원일 차장 010-3440-1346 | VOS | VOS | vos-4.6-octeon-130627.bin | Cavium Octeon II CPU (2 cores) at 1000MHz | 4096M | 4GB | 172.18.55.254/24 | 6 | 2024-12-31 | O
1510 | 2 | UTM | 2 | 인정몰 죽전 UTM(회수장비) | 인정몰 죽전 UTM(회수장비) | LI-H560-201510-1508 | 유휴 |  |  | 네트워크 | 인정몰 죽전 UTM(회수장비) | X | X | 하(4등급) | X | X | 소형 |  | DB생명 | 조용섭 | 이상휘 | 죽전센터 |  | 2015.11 |  | 넥스지 | Vforce 500 | NZT05121510130 | 서경NCS | 콤텍시스템 | O | 박철우 이사 010-6316-3128 | 송원일 차장 010-3440-1346 | VOS | VOS | vos-4.6-octeon-130627.bin | Cavium Octeon II CPU (2 cores) at 1000MHz | 4096M | 4GB | 172.28.96.252/24 | 6 | 2024-12-31 | O
1511 | 2 | UTM | 2 | 동해지점 UTM B(회수장비) | 동해지점 UTM B(회수장비) | LI-H560-201510-1509 | 유휴 |  |  | 네트워크 | 동해지점 UTM B(회수장비) | X | X | 하(4등급) | X | X | 소형 |  | DB생명 | 조용섭 | 이상휘 | 죽전센터 |  | 2015.11 |  | 넥스지 | Vforce 500 | NZT05121430761 | 서경NCS | 콤텍시스템 | O | 박철우 이사 010-6316-3128 | 송원일 차장 010-3440-1346 | VOS | VOS | vos-4.6-octeon-130627.bin | Cavium Octeon II CPU (2 cores) at 1000MHz | 4096M | 4GB | 172.28.62.253/24, 172.18.119.253/24 | 6 | 2024-12-31 | O
1512 | 2 | UTM | 2 | 거제인큐지점 UTM B(회수장비) | 거제인큐지점 UTM B(회수장비) | LI-H560-201510-1510 | 유휴 |  |  | 네트워크 | 거제인큐지점 UTM B(회수장비) | X | X | 하(4등급) | Zenius | O | 소형 |  | DB생명 | 조용섭 | 이상휘 | 죽전센터 |  | 2015.11 | 2018.09.13 | 넥스지 | Vforce 500 | NZT05121510739 | 서경NCS | 콤텍시스템 | O | 박철우 이사 010-6316-3128 | 송원일 차장 010-3440-1346 | VOS | VOS | vos-4.6-octeon-130627.bin | Cavium Octeon II CPU (2 cores) at 1000MHz | 4096M | 4GB | 172.28.80.253/24, 172.21.167.253/24 | 6 | 2024-12-31 | O
1513 | 2 | UTM | 2 | 효자지점 UTM B(회수장비) | 효자지점 UTM B(회수장비) | LI-H560-201510-1511 | 유휴 |  |  | 네트워크 | 효자지점 UTM B(회수장비) | X | X | 하(4등급) | X | X | 소형 |  | DB생명 | 조용섭 | 이상휘 | 죽전센터 |  | 2015.11 |  | 넥스지 | Vforce 500 | NZT05121510165 | 서경NCS | 콤텍시스템 | O | 박철우 이사 010-6316-3128 | 송원일 차장 010-3440-1346 | VOS | VOS | vos-4.6-octeon-130627.bin | Cavium Octeon II CPU (2 cores) at 1000MHz | 4096M | 4GB | 172.28.107.253, 172.19.96.253 | 6 | 2024-12-31 | O
1514 | 2 | UTM | 2 | 태백사무소 UTM B | 태백사무소 UTM B | LI-H560-201510-1512 | 운영 |  |  | 네트워크 | 태백사무소 UTM B | X | X | 하(4등급) | Zenius | O | 소형 |  | DB생명 | 조용섭 | 이상휘 | 태백사무소 |  | 2015.11 |  | 넥스지 | Vforce 500 | NZT05121510896 | 서경NCS | 콤텍시스템 | O | 박철우 이사 010-6316-3128 | 송원일 차장 010-3440-1346 | VOS | VOS | vos-4.6-octeon-150119.bin | Cavium Octeon II CPU (2 cores) at 1000MHz | 4096M | 4GB | 172.28.43.253, 172.19.80.253 | 6 | 2024-12-31 | O
1515 | 2 | UTM | 2 | 목포지점 UTM B(회수장비) | 목포지점 UTM B(회수장비) | LI-H560-201510-1513 | 유휴 |  |  | 네트워크 | 목포지점 UTM B(회수장비) | X | X | 하(4등급) | X | X | 소형 |  | DB생명 | 조용섭 | 이상휘 | 죽전센터 |  | 2015.11 |  | 넥스지 | Vforce 500 | NZT05121510163 | 서경NCS | 콤텍시스템 | O | 박철우 이사 010-6316-3128 | 송원일 차장 010-3440-1346 | VOS | VOS | vos-4.6-octeon-130627.bin | Cavium Octeon II CPU (2 cores) at 1000MHz | 4096M | 4GB | 172.28.66.253/24, 172.18.36.253/24 | 6 | 2024-12-31 | O
1516 | 2 | UTM | 2 | 부경지점 UTM B | 부경지점 UTM B | LI-H560-201510-1514 | 운영 |  |  | 네트워크 | 부경지점 UTM B | X | X | 하(4등급) | Zenius | O | 소형 |  | DB생명 | 조용섭 | 이상휘 | 부경지점 |  | 2015.11 |  | 넥스지 | Vforce 500 | NZT05121510186 | 서경NCS | 콤텍시스템 | O | 박철우 이사 010-6316-3128 | 송원일 차장 010-3440-1346 | VOS | VOS | vos-4.6-octeon-150126.bin | Cavium Octeon II CPU (2 cores) at 1000MHz | 4096M | 4GB | 172.28.69.253, 172.18.109.253 | 6 | 2024-12-31 | O
1517 | 2 | UTM | 2 | 기업은행 VPN | 기업은행 VPN | LI-H560-201510-1515 | 운영 |  |  | 네트워크 | 기업은행 VPN | X | X | 하(4등급) | Zenius | X | 소형 |  | DB생명 | 조용섭 | 이상휘 | 죽전센터 5층 | L8-H8-8 | 2015.11 |  | 넥스지 | Vforce 500 | NZT05121510239 | 서경NCS | 콤텍시스템 | O | 박철우 이사 010-6316-3128 | 송원일 차장 010-3440-1346 | VOS | VOS | vos-4.6-octeon-150126.bin | Cavium Octeon II CPU (2 cores) at 1000MHz | 4096M | 4GB | 172.18.10.250 | 6 | 2024-12-31 | O
1518 | 2 | UTM | 2 | 효자지점 UTM A(회수장비) | 효자지점 UTM A(회수장비) | LI-H560-201510-1516 | 유휴 |  |  | 네트워크 | 효자지점 UTM A(회수장비) | X | X | 하(4등급) | X | X | 소형 |  | DB생명 | 조용섭 | 이상휘 | 죽전센터 |  | 2015.11 |  | 넥스지 | Vforce 500 | NZT05121620302 | 서경NCS | 콤텍시스템 | O | 박철우 이사 010-6316-3128 | 송원일 차장 010-3440-1346 | VOS | VOS | vos-4.6-octeon-130627.bin | Cavium Octeon II CPU (2 cores) at 1000MHz | 4096M | 4GB |  | 6 | 2024-12-31 | O
1519 | 2 | UTM | 2 | 완산인큐지점 UTM B(회수장비) | 완산인큐지점 UTM B(회수장비) | LI-H560-201510-1517 | 유휴 |  |  | 네트워크 | 완산인큐지점 UTM B(회수장비) | X | X | 하(4등급) | Zenius | O | 소형 |  | DB생명 | 조용섭 | 이상휘 | 죽전센터 |  | 2015.11 |  | 넥스지 | Vforce 500 | NZT05121510183 | 서경NCS | 콤텍시스템 | O | 박철우 이사 010-6316-3128 | 송원일 차장 010-3440-1346 | VOS | VOS | vos-4.6-octeon-150119.bin | Cavium Octeon II CPU (2 cores) at 1000MHz | 4096M | 4GB | 172.28.81.253, 172.18.51.253 | 6 | 2024-12-31 | O
1520 | 2 | UTM | 2 | 롯데카드 CRM센터(스텝망) UTM_B | 롯데카드 CRM센터(스텝망) UTM_B | LI-H560-201510-1518 | 운영 |  |  | 네트워크 | 롯데카드 CRM센터(스텝망) UTM_B | X | X | 하(4등급) | X | X | 소형 |  | DB생명 | 조용섭 | 이상휘 | 롯데카드 CRM센터 |  | 2015.11 |  | 넥스지 | Vforce 500 | NZT05122211059 | 서경NCS | 콤텍시스템 | O | 박철우 이사 010-6316-3128 | 송원일 차장 010-3440-1346 | VOS | VOS | vos-4.6-octeon-150126.bin | Cavium Octeon II CPU (2 cores) at 1000MHz | 4096M | 4GB | 172.28.39.253, 172.18.219.253 | 6 | 2024-12-31 | O
1521 | 2 | UTM | 2 | 창원지점 UTM B | 창원지점 UTM B | LI-H560-201510-1519 | 운영 |  |  | 네트워크 | 창원지점 UTM B | X | X | 하(4등급) | Zenius | O | 소형 |  | DB생명 | 조용섭 | 이상휘 | 창원지점 |  | 2015.11 |  | 넥스지 | Vforce 500 | NZT05121510139 | 서경NCS | 콤텍시스템 | O | 박철우 이사 010-6316-3128 | 송원일 차장 010-3440-1346 | VOS | VOS | vos-4.6-octeon-130627.bin | Cavium Octeon II CPU (2 cores) at 1000MHz | 4096M | 4GB | 172.28.47.253/24, 172.19.49.253/24 | 6 | 2024-12-31 | O
1522 | 2 | UTM | 2 | 부경지점 UTM B(회수장비) | 부경지점 UTM B(회수장비) | LI-H560-201510-1520 | 유휴 |  |  | 네트워크 | 부경지점 UTM B(회수장비) | X | X | 하(4등급) | X | X | 소형 |  | DB생명 | 조용섭 | 이상휘 | 죽전센터 |  | 2015.11 |  | 넥스지 | Vforce 500 | NZT05121610086 | 서경NCS | 콤텍시스템 | O | 박철우 이사 010-6316-3128 | 송원일 차장 010-3440-1346 | VOS | VOS | vos-4.6-octeon-130627.bin | Cavium Octeon II CPU (2 cores) at 1000MHz | 4096M | 4GB | 172.28.69.253/24, 172.18.109.253/24 | 6 | 2024-12-31 | O
1523 | 2 | UTM | 2 | 강릉지점 UTM B | 강릉지점 UTM B | LI-H560-201510-1521 | 운영 |  |  | 네트워크 | 강릉지점 UTM B | X | X | 하(4등급) | Zenius | O | 소형 |  | DB생명 | 조용섭 | 이상휘 | 강릉지점 |  | 2015.11 |  | 넥스지 | Vforce 500 | NZT05121510718 | 서경NCS | 콤텍시스템 | O | 박철우 이사 010-6316-3128 | 송원일 차장 010-3440-1346 | VOS | VOS | vos-4.6-octeon-150126.bin | Cavium Octeon II CPU (2 cores) at 1000MHz | 4096M | 4GB | 172.28.46.253/24, 172.18.118.253/24 | 6 | 2024-12-31 | O
1524 | 2 | UTM | 2 | 금융센터 24층 회계TF 현업망 UTM | 금융센터 24층 회계TF 현업망 UTM | LI-H560-201510-1522 | 운영 |  |  | 네트워크 | 금융센터 24층 회계TF 현업망 UTM | X | X | 하(4등급) | Zenius | X | 소형 |  | DB생명 | 조용섭 | 이상휘 | 금융센터 24층 |  | 2015.11 |  | 넥스지 | Vforce 500 | NZT05121510225 | 서경NCS | 콤텍시스템 | O | 박철우 이사 010-6316-3128 | 송원일 차장 010-3440-1346 | VOS | VOS | vos-4.6-octeon-130627.bin | Cavium Octeon II CPU (2 cores) at 1000MHz | 4096M | 4GB | 172.28.49.254, 172.18.135.254 | 6 | 2024-12-31 | O
1525 | 2 | UTM | 2 | 원주지점 UTM B | 원주지점 UTM B | LI-H560-201510-1523 | 운영 |  |  | 네트워크 | 원주지점 UTM B | X | X | 하(4등급) | Zenius | O | 소형 |  | DB생명 | 조용섭 | 이상휘 | 원주지점 |  | 2015.11 |  | 넥스지 | Vforce 500 | NZT05121510757 | 서경NCS | 콤텍시스템 | O | 박철우 이사 010-6316-3128 | 송원일 차장 010-3440-1346 | VOS | VOS | vos-4.6-octeon-130627.bin | Cavium Octeon II CPU (2 cores) at 1000MHz | 4096M | 4GB | 172.28.85.253/24, 172.21.211.253/24 | 6 | 2024-12-31 | O
1526 | 2 | UTM | 2 | 목포지점 UTM_B | 목포지점 UTM_B | LI-H560-201510-1524 | 운영 |  |  | 네트워크 | 목포지점 UTM_B | X | X | 하(4등급) | Zenius | O | 소형 |  | DB생명 | 조용섭 | 이상휘 | 목포지점 |  | 2015.11 |  | 넥스지 | Vforce 500 | NZT05121510539 | 서경NCS | 콤텍시스템 | O | 박철우 이사 010-6316-3128 | 송원일 차장 010-3440-1346 | VOS | VOS | vos-4.6-octeon-150126.bin | Cavium Octeon II CPU (2 cores) at 1000MHz | 4096M | 4GB | 172.28.59.253, 172.19.14.253 | 6 | 2024-12-31 | O
1527 | 2 | UTM | 2 | 안동인큐지점 UTM B | 안동인큐지점 UTM B | LI-H560-201510-1525 | 운영 |  |  | 네트워크 | 안동인큐지점 UTM B | X | X | 하(4등급) | Zenius | O | 소형 |  | DB생명 | 조용섭 | 이상휘 | 안동인큐지점 |  | 2015.11 |  | 넥스지 | Vforce 500 | NZT05121510609 | 서경NCS | 콤텍시스템 | O | 박철우 이사 010-6316-3128 | 송원일 차장 010-3440-1346 | VOS | VOS | vos-4.6-octeon.bin | Cavium Octeon II CPU (2 cores) at 1000MHz | 4096M | 4GB | 172.28.73.253/24, 172.18.120.253/24 | 6 | 2024-12-31 | O
1528 | 2 | UTM | 2 | CHC헬스케어_FTP통신 UTM | CHC헬스케어_FTP통신 UTM | LI-H560-201510-1526 | 운영 |  |  | 네트워크 | CHC헬스케어_FTP통신 UTM | X | X | 하(4등급) | Zenius | X | 소형 |  | DB생명 | 조용섭 | 이상휘 | CHC헬스케어_FTP통신 |  | 2015.11 |  | 넥스지 | Vforce 500 | NZT05121510696 | 서경NCS | 콤텍시스템 | O | 박철우 이사 010-6316-3128 | 송원일 차장 010-3440-1346 | VOS | VOS | vos-4.6-octeon-130627.bin | Cavium Octeon II CPU (2 cores) at 1000MHz | 4096M | 4GB | 172.19.43.254/24 | 6 | 2024-12-31 | O
1529 | 2 | UTM | 2 | CMT 보안관제 UTM | CMT 보안관제 UTM | LI-H560-201510-1527 | 운영 |  |  | 네트워크 | CMT 보안관제 UTM | X | X | 하(4등급) | X | X | 소형 |  | DB생명 | 조용섭 | 이상휘 | CMT |  | 2015.11 |  | 넥스지 | Vforce 500 | NZT05121510959 | 서경NCS | 콤텍시스템 | O | 박철우 이사 010-6316-3128 | 송원일 차장 010-3440-1346 | VOS | VOS | vos-4.6-octeon-150126.bin | Cavium Octeon II CPU (2 cores) at 1000MHz | 4096M | 4GB |  | 6 | 2024-12-31 | O
1530 | 2 | UTM | 2 | 송파지점 UTM B | 송파지점 UTM B | LI-H560-201510-1528 | 운영 |  |  | 네트워크 | 송파지점 UTM B | X | X | 하(4등급) | Zenius | O | 소형 |  | DB생명 | 조용섭 | 이상휘 | 송파지점 |  | 2015.11 | 2018.12.21 | 넥스지 | Vforce 500 | NZT05121510269 | 서경NCS | 콤텍시스템 | O | 박철우 이사 010-6316-3128 | 송원일 차장 010-3440-1346 | VOS | VOS | vos-4.6-octeon-130627.bin | Cavium Octeon II CPU (2 cores) at 1000MHz | 4096M | 4GB | 172.28.74.253/24, 172.21.217.253/24 | 6 | 2024-12-31 | O
1531 | 2 | UTM | 2 | (분실) 프라임에셋_포천지사 UTM | (분실) 프라임에셋_포천지사 UTM | LI-H560-201510-1529 | 분실 |  |  | 네트워크 | (분실) 프라임에셋_포천지사 UTM | X | X | 하(4등급) | X | X | 소형 |  | DB생명 | 조용섭 | 이상휘 | 프라임에셋_포천지사 |  | 2015.11 |  | 넥스지 | Vforce 500 | NZT05121510954 | 데이타링크 | 콤텍시스템 | O | 박철우 이사 010-6316-3128 | 송원일 차장 010-3440-1346 | VOS | VOS | vos-4.6-octeon-130627.bin |  |  |  | 172.23.19.62/26 | 6 | 2024-12-31 | O
1532 | 2 | UTM | 2 | 금융센터 15층 부사장실 UTM_A | 금융센터 15층 부사장실 UTM_A | LI-H560-201510-1530 | 운영 |  |  | 네트워크 | 금융센터 15층 부사장실 UTM_A | X | X | 하(4등급) | X | X | 소형 |  | DB생명 | 조용섭 | 이상휘 | 금융센터 15층 |  | 2015.11 |  | 넥스지 | Vforce 500 | NZT05121510524 | 서경NCS | 콤텍시스템 | O | 박철우 이사 010-6316-3128 | 송원일 차장 010-3440-1346 | VOS | VOS | vos-4.6-octeon-130627.bin | Cavium Octeon II CPU (2 cores) at 1000MHz | 4096M | 4GB | 172.28.40.252 / 172.19.204.252 | 6 | 2024-12-31 | O
1533 | 2 | UTM | 2 | 울진인큐지점 UTM_A | 울진인큐지점 UTM_A | LI-H560-201510-1531 | 운영 |  |  | 네트워크 | 울진인큐지점 UTM_A | X | X | 하(4등급) | Zenius | O | 소형 |  | DB생명 | 조용섭 | 이상휘 | 울진인큐지점 |  | 2015.11 | 2020.09.18 | 넥스지 | Vforce 500 | NZT05121510285 | 서경NCS | 콤텍시스템 | O | 박철우 이사 010-6316-3128 | 송원일 차장 010-3440-1346 | VOS | VOS | vos-4.6-octeon-150126.bin | Cavium Octeon II CPU (2 cores) at 1000MHz | 4096M | 4GB | 172.28.42.252, 172.21.10.252 | 6 | 2024-12-31 | O
1534 | 2 | UTM | 2 | 금융센터 18층 IT프로젝트 개발망 UTM_A | 금융센터 18층 IT프로젝트 개발망 UTM_A | LI-H560-201510-1532 | 운영 |  |  | 네트워크 | 금융센터 18층 IT프로젝트 개발망 UTM_A | X | X | 하(4등급) | Zenius | O | 소형 |  | DB생명 | 조용섭 | 이상휘 | 금융센터 18층 |  | 2015.11 |  | 넥스지 | Vforce 500 | NZT05121510113 | 서경NCS | 콤텍시스템 | O | 박철우 이사 010-6316-3128 | 송원일 차장 010-3440-1346 | VOS | VOS | vos-4.6-octeon-150126.bin | Cavium Octeon II CPU (2 cores) at 1000MHz | 4096M | 4GB | 172.18.187.252 | 6 | 2024-12-31 | O
1535 | 2 | UTM | 2 | 금융센터 7층 전략지원팀 UTM | 금융센터 7층 전략지원팀 UTM | LI-H560-201510-1533 | 운영 |  |  | 네트워크 | 금융센터 7층 전략지원팀 UTM | X | X | 하(4등급) | Zenius | X | 소형 |  | DB생명 | 조용섭 | 이상휘 | 금융센터 7층 |  | 2015.11 |  | 넥스지 | Vforce 500 | NZT05121510586 | 서경NCS | 콤텍시스템 | O | 박철우 이사 010-6316-3128 | 송원일 차장 010-3440-1346 | VOS | VOS | vos-4.6-octeon-130627.bin | Cavium Octeon II CPU (2 cores) at 1000MHz | 4096M | 4GB | 218.232.112.185, 172.19.115.254 | 6 | 2024-12-31 | O
1536 | 2 | UTM | 2 | 원주지점_춘천사무소 UTM A | 원주지점_춘천사무소 UTM A | LI-H560-201510-1534 | 운영 |  |  | 네트워크 | 원주지점_춘천사무소 UTM A | X | X | 하(4등급) | Zenius | O | 소형 |  | DB생명 | 조용섭 | 이상휘 | 원주지점_춘천사무소 |  | 2015.11 | 2019.03.15 | 넥스지 | Vforce 500 | NZT05121510522 | 서경NCS | 콤텍시스템 | O | 박철우 이사 010-6316-3128 | 송원일 차장 010-3440-1346 | VOS | VOS | vos-4.6-octeon-150126.bin | Cavium Octeon II CPU (2 cores) at 1000MHz | 4096M | 4GB | 172.28.86.252, 172.21.117.252 | 6 | 2024-12-31 | O
1537 | 2 | UTM | 2 | 강북고객센터 UTM B | 강북고객센터 UTM B | LI-H560-201510-1535 | 운영 |  |  | 네트워크 | 강북고객센터 UTM B | X | X | 하(4등급) | Zenius | O | 소형 |  | DB생명 | 조용섭 | 이상휘 | 강북고객센터 |  | 2015.11 |  | 넥스지 | Vforce 500 | NZT05121510727 | 서경NCS | 콤텍시스템 | O | 박철우 이사 010-6316-3128 | 송원일 차장 010-3440-1346 | VOS | VOS | vos-4.6-octeon-150126.bin | Cavium Octeon II CPU (2 cores) at 1000MHz | 4096M | 4GB | 172.28.38.253/24 | 6 | 2024-12-31 | O
1538 | 2 | UTM | 2 | 제니우스 DB생명 UTM | 제니우스 DB생명 UTM | LI-H560-201510-1536 | 운영 |  |  | 네트워크 | 제니우스 DB생명 UTM | X | X | 하(4등급) | Zenius | X | 소형 |  | DB생명 | 조용섭 | 이상휘 | 죽전센터 5층 | L7-HA-9 | 2015.11 |  | 넥스지 | Vforce 500 | NZT05121510367 | 서경NCS | 콤텍시스템 | O | 박철우 이사 010-6316-3128 | 송원일 차장 010-3440-1346 | VOS | VOS | vos-4.6-octeon-150119.bin | Cavium Octeon II CPU (2 cores) at 1000MHz | 4096M | 4GB | 192.168.3.49 | 6 | 2024-12-31 | O
1539 | 2 | UTM | 2 | 인스비전 손해사정 UTM | 인스비전 손해사정 UTM | LI-H560-201510-1537 | 운영 |  |  | 네트워크 | 인스비전 손해사정 UTM | X | X | 하(4등급) | Zenius | X | 소형 |  | DB생명 | 조용섭 | 이상휘 | 인스비전 손해사정 |  | 2015.11 |  | 넥스지 | Vforce 500 | NZT05121510577 | 서경NCS | 콤텍시스템 | O | 박철우 이사 010-6316-3128 | 송원일 차장 010-3440-1346 | VOS | VOS | vos-4.6-octeon-130627.bin | Cavium Octeon II CPU (2 cores) at 1000MHz | 4096M | 4GB | 172.23.15.126/26 | 6 | 2024-12-31 | O
1540 | 2 | UTM | 2 | 인천지점 UTM B | 인천지점 UTM B | LI-H560-201510-1538 | 운영 |  |  | 네트워크 | 인천지점 UTM B | X | X | 하(4등급) | Zenius | O | 소형 |  | DB생명 | 조용섭 | 이상휘 | 인천지점 |  | 2015.11 |  | 넥스지 | Vforce 500 | NZT05121510634 | 서경NCS | 콤텍시스템 | O | 박철우 이사 010-6316-3128 | 송원일 차장 010-3440-1346 | VOS | VOS | vos-4.6-octeon-130627.bin | Cavium Octeon II CPU (2 cores) at 1000MHz | 4096M | 4GB | 172.28.89.253/24, 172.21.147.253/24 | 6 | 2024-12-31 | O
1541 | 2 | UTM | 2 | 창원지점 UTM A | 창원지점 UTM A | LI-H560-201510-1539 | 운영 |  |  | 네트워크 | 창원지점 UTM A | X | X | 하(4등급) | Zenius | O | 소형 |  | DB생명 | 조용섭 | 이상휘 | 창원지점 |  | 2015.11 |  | 넥스지 | Vforce 500 | NZT05121510021 | 서경NCS | 콤텍시스템 | O | 박철우 이사 010-6316-3128 | 송원일 차장 010-3440-1346 | VOS | VOS | vos-4.6-octeon-130627.bin | Cavium Octeon II CPU (2 cores) at 1000MHz | 4096M | 4GB | 172.28.47.252/24, 172.19.49.252/24 | 6 | 2024-12-31 | O
1542 | 2 | UTM | 2 | 인천구월지점 UTM B | 인천구월지점 UTM B | LI-H560-201510-1540 | 운영 |  |  | 네트워크 | 인천구월지점 UTM B | X | X | 하(4등급) | Zenius | O | 소형 |  | DB생명 | 조용섭 | 이상휘 | 인천구월지점 |  | 2015.11 | 2019.02.12 | 넥스지 | Vforce 500 | NZT05121510210 | 서경NCS | 콤텍시스템 | O | 박철우 이사 010-6316-3128 | 송원일 차장 010-3440-1346 | VOS | VOS | vos-4.6-octeon-130627.bin | Cavium Octeon II CPU (2 cores) at 1000MHz | 4096M | 4GB | 172.28.93.253/24, 172.18.117.253/24 | 6 | 2024-12-31 | O
1543 | 2 | UTM | 2 | 강릉중앙인큐지점 UTM B(회수장비) | 강릉중앙인큐지점 UTM B(회수장비) | LI-H560-201510-1541 | 유휴 |  |  | 네트워크 | 강릉중앙인큐지점 UTM B(회수장비) | X | X | 하(4등급) | X | X | 소형 |  | DB생명 | 조용섭 | 이상휘 | 죽전센터 |  | 2015.11 |  | 넥스지 | Vforce 500 | NZT05122210267 | 서경NCS | 콤텍시스템 | O | 박철우 이사 010-6316-3128 | 송원일 차장 010-3440-1346 | VOS | VOS | vos-4.6-octeon.bin | Cavium Octeon II CPU (2 cores) at 1000MHz | 4096M | 4GB | 172.28.63.253/24, 172.21.224.253/24 | 6 | 2024-12-31 | O
1544 | 2 | UTM | 2 | IT운영팀_퇴직보험전용 UTM | IT운영팀_퇴직보험전용 UTM | LI-H560-201510-1542 | 운영 |  |  | 네트워크 | IT운영팀_퇴직보험전용 UTM | X | X | 하(4등급) | Zenius | O | 소형 |  | DB생명 | 조용섭 | 이상휘 | 금융센터 22층 |  | 2015.11 |  | 넥스지 | Vforce 500 | NZT05121510483 | 서경NCS | 콤텍시스템 | O | 박철우 이사 010-6316-3128 | 송원일 차장 010-3440-1346 | VOS | VOS | vos-4.6-octeon.bin | Cavium Octeon II CPU (2 cores) at 1000MHz | 4096M | 4GB | 172.18.95.249/24 | 6 | 2024-12-31 | O
1545 | 2 | UTM | 2 | 창원 TC 지점 UTM_B | 창원 TC 지점 UTM_B | LI-H560-201510-1543 | 운영 |  |  | 네트워크 | 창원 TC 지점 UTM_B | X | X | 하(4등급) | Zenius | X | 소형 |  | DB생명 | 조용섭 | 이상휘 | 창원TC |  | 2015.11 |  | 넥스지 | Vforce 500 | NZT05121510885 | 서경NCS | 콤텍시스템 | O | 박철우 이사 010-6316-3128 | 송원일 차장 010-3440-1346 | VOS | VOS | vos-4.6-octeon-150126.bin | Cavium Octeon II CPU (2 cores) at 1000MHz | 4096M | 4GB | 172.28.80.253/24, 172.21.167.253/24 | 6 | 2024-12-31 | O
1546 | 2 | UTM | 2 | 청주지점 UTM A | 청주지점 UTM A | LI-H560-201510-1544 | 운영 |  |  | 네트워크 | 청주지점 UTM A | X | X | 하(4등급) | Zenius | O | 소형 |  | DB생명 | 조용섭 | 이상휘 | 청주지점 |  | 2015.11 |  | 넥스지 | Vforce 500 | NZT05121510569 | 서경NCS | 콤텍시스템 | O | 박철우 이사 010-6316-3128 | 송원일 차장 010-3440-1346 | VOS | VOS | vos-4.6-octeon-150126.bin | Cavium Octeon II CPU (2 cores) at 1000MHz | 4096M | 4GB | 172.28.99.252/24, 172.19.121.252/24 | 6 | 2024-12-31 | O
1547 | 2 | UTM | 2 | 에이티에셋_중앙1지사 UTM | 에이티에셋_중앙1지사 UTM | LI-H560-201510-1545 | 운영 |  |  | 네트워크 | 에이티에셋_중앙1지사 UTM | X | X | 하(4등급) | Zenius | X | 소형 |  | DB생명 | 조용섭 | 이상휘 | 에이티에셋_중앙1지사 |  | 2015.11 |  | 넥스지 | Vforce 500 | NZT05121510325 | 서경NCS | 콤텍시스템 | O | 박철우 이사 010-6316-3128 | 송원일 차장 010-3440-1346 | VOS | VOS | vos-4.6-octeon-130627.bin | Cavium Octeon II CPU (2 cores) at 1000MHz | 4096M | 4GB | 172.28.116.254/24 | 6 | 2024-12-31 | O
1548 | 2 | UTM | 2 | 인스밸리 UTM | 인스밸리 UTM | LI-H560-201510-1546 | 운영 |  |  | 네트워크 | 인스밸리 UTM | X | X | 하(4등급) | Zenius | X | 소형 |  | DB생명 | 조용섭 | 이상휘 | 인스밸리 |  | 2015.11 |  | 넥스지 | Vforce 500 | NZT05121510119 | 서경NCS | 콤텍시스템 | O | 박철우 이사 010-6316-3128 | 송원일 차장 010-3440-1346 | VOS | VOS | vos-4.6-octeon-130627.bin | Cavium Octeon II CPU (2 cores) at 1000MHz | 4096M | 4GB | 172.28.111.254/24 | 6 | 2024-12-31 | O
1549 | 2 | UTM | 2 | 푸른신호등 UTM | 푸른신호등 UTM | LI-H560-201510-1547 | 운영 |  |  | 네트워크 | 푸른신호등 UTM | X | X | 하(4등급) | Zenius | X | 소형 |  | DB생명 | 조용섭 | 이상휘 | 푸른신호등 |  | 2015.11 |  | 넥스지 | Vforce 500 | NZT05121510857 | 서경NCS | 콤텍시스템 | O | 박철우 이사 010-6316-3128 | 송원일 차장 010-3440-1346 | VOS | VOS | vos-4.6-octeon-130627.bin | Cavium Octeon II CPU (2 cores) at 1000MHz | 4096M | 4GB | 172.28.114.254/24 | 6 | 2024-12-31 | O
1550 | 2 | UTM | 2 | 금융센터 18층 IT프로젝트 현업망 UTM_A | 금융센터 18층 IT프로젝트 현업망 UTM_A | LI-H560-201510-1548 | 운영 |  |  | 네트워크 | 금융센터 18층 IT프로젝트 현업망 UTM_A | X | X | 하(4등급) | Zenius | O | 소형 |  | DB생명 | 조용섭 | 이상휘 | 금융센터 18층 |  | 2015.11 |  | 넥스지 | Vforce 500 | NZT05121510208 | 서경NCS | 콤텍시스템 | O | 박철우 이사 010-6316-3128 | 송원일 차장 010-3440-1346 | VOS | VOS | vos-4.6-octeon-150126.bin | Cavium Octeon II CPU (2 cores) at 1000MHz | 4096M | 4GB | 172.28.48.252, 172.18.188.252 | 6 | 2024-12-31 | O
1551 | 2 | UTM | 2 | POM통합센터 UTM_B | POM통합센터 UTM_B | LI-H560-201510-1549 | 운영 |  |  | 네트워크 | POM통합센터 UTM_B | X | X | 하(4등급) | X | X | 소형 |  | DB생명 | 조용섭 | 이상휘 | POM통합센터 |  | 2015.11 |  | 넥스지 | Vforce 500 | NZT05121410056 | 데이타링크 | 콤텍시스템 | O | 박철우 이사 010-6316-3128 | 송원일 차장 010-3440-1346 | VOS | VOS | vos-4.6-octeon-150126.bin |  |  |  | 172.28.50.253 / 172.18.46.253 / 172.28.50.254 | 6 | 2024-12-31 | O
1552 | 2 | UTM | 2 | 금융센터 18층 IT프로젝트 현업망 UTM_B | 금융센터 18층 IT프로젝트 현업망 UTM_B | LI-H560-201510-1550 | 운영 |  |  | 네트워크 | 금융센터 18층 IT프로젝트 현업망 UTM_B | X | X | 하(4등급) | Zenius | O | 소형 |  | DB생명 | 조용섭 | 이상휘 | 금융센터 18층 |  | 2015.11 |  | 넥스지 | Vforce 500 | NZT05121510470 | 서경NCS | 콤텍시스템 | O | 박철우 이사 010-6316-3128 | 송원일 차장 010-3440-1346 | VOS | VOS | vos-4.6-octeon-150126.bin | Cavium Octeon II CPU (2 cores) at 1000MHz | 4096M | 4GB | 172.28.48.253, 172.18.188.253 | 6 | 2024-12-31 | O
1553 | 2 | UTM | 2 | 금융센터 15층 부사장실 UTM(회수장비) | 금융센터 15층 부사장실 UTM(회수장비) | LI-H560-201510-1551 | 유휴 |  |  | 네트워크 | 금융센터 15층 부사장실 UTM(회수장비) | X | X | 하(4등급) | Zenius | O | 소형 |  | DB생명 | 조용섭 | 이상휘 | 죽전센터 |  | 2015.11 |  | 넥스지 | Vforce 500 | NZT05121620611 | 서경NCS | 콤텍시스템 | O | 박철우 이사 010-6316-3128 | 송원일 차장 010-3440-1346 | VOS | VOS | vos-4.6-octeon-150126.bin | Cavium Octeon II CPU (2 cores) at 1000MHz | 4096M | 4GB |  | 6 | 2024-12-31 | O
1554 | 2 | UTM | 2 | 강북고객센터 UTM A | 강북고객센터 UTM A | LI-H560-201510-1552 | 운영 |  |  | 네트워크 | 강북고객센터 UTM A | X | X | 하(4등급) | Zenius | O | 소형 |  | DB생명 | 조용섭 | 이상휘 | 강북고객센터 |  | 2015.11 |  | 넥스지 | Vforce 500 | NZT05121510240 | 서경NCS | 콤텍시스템 | O | 박철우 이사 010-6316-3128 | 송원일 차장 010-3440-1346 | VOS | VOS | vos-4.6-octeon-150126.bin | Cavium Octeon II CPU (2 cores) at 1000MHz | 4096M | 4GB | 172.28.38.252/24 | 6 | 2024-12-31 | O
1555 | 2 | UTM | 2 | 다스카 손해사정 UTM | 다스카 손해사정 UTM | LI-H560-201510-1553 | 운영 |  |  | 네트워크 | 다스카 손해사정 UTM | X | X | 하(4등급) | Zenius | X | 소형 |  | DB생명 | 조용섭 | 이상휘 | 다스카 손해사정 |  | 2015.11 |  | 넥스지 | Vforce 500 | NZT05121510160 | 서경NCS | 콤텍시스템 | O | 박철우 이사 010-6316-3128 | 송원일 차장 010-3440-1346 | VOS | VOS | vos-4.6-octeon-130627.bin | Cavium Octeon II CPU (2 cores) at 1000MHz | 4096M | 4GB | 172.23.15.62/26 | 6 | 2024-12-31 | O
1556 | 2 | UTM | 2 | 방카슈랑스_퇴직보험전용 UTM | 방카슈랑스_퇴직보험전용 UTM | LI-H560-201510-1554 | 운영 |  |  | 네트워크 | 방카슈랑스_퇴직보험전용 UTM | X | X | 하(4등급) | Zenius | X | 소형 |  | DB생명 | 조용섭 | 이상휘 | 금융센터 5층 |  | 2015.11 |  | 넥스지 | Vforce 500 | NZT05121510764 | 서경NCS | 콤텍시스템 | O | 박철우 이사 010-6316-3128 | 송원일 차장 010-3440-1346 | VOS | VOS | vos-4.6-octeon-130627.bin | Cavium Octeon II CPU (2 cores) at 1000MHz | 4096M | 4GB | 172.18.105.250 | 6 | 2024-12-31 | O
1557 | 2 | UTM | 2 | 안동인큐지점 UTM A | 안동인큐지점 UTM A | LI-H560-201510-1555 | 운영 |  |  | 네트워크 | 안동인큐지점 UTM A | X | X | 하(4등급) | Zenius | O | 소형 |  | DB생명 | 조용섭 | 이상휘 | 안동인큐지점 |  | 2015.11 |  | 넥스지 | Vforce 500 | NZT05121510860 | 서경NCS | 콤텍시스템 | O | 박철우 이사 010-6316-3128 | 송원일 차장 010-3440-1346 | VOS | VOS | vos-4.6-octeon-150126.bin | Cavium Octeon II CPU (2 cores) at 1000MHz | 4096M | 4GB | 172.28.73.252, 172.18.120.252 | 6 | 2024-12-31 | O
1558 | 2 | UTM | 2 | 목포지점 UTM_A | 목포지점 UTM_A | LI-H560-201510-1556 | 운영 |  |  | 네트워크 | 목포지점 UTM_A | X | X | 하(4등급) | Zenius | O | 소형 |  | DB생명 | 조용섭 | 이상휘 | 목포지점 |  | 2015.11 |  | 넥스지 | Vforce 500 | NZT05121510680 | 서경NCS | 콤텍시스템 | O | 박철우 이사 010-6316-3128 | 송원일 차장 010-3440-1346 | VOS | VOS | vos-4.6-octeon-150126.bin | Cavium Octeon II CPU (2 cores) at 1000MHz | 4096M | 4GB | 172.28.59.252, 172.19.14.252 | 6 | 2024-12-31 | O
1559 | 2 | L3 SW | 2 | DMZ 팩스서버 L3 | DMZ 팩스서버 L3 | LI-H430-201510-1557 | 운영 |  |  | 네트워크 | DMZ 팩스서버 L3 | X | X | 하(4등급) | Zenius | X | 소형 |  | DB생명 | 조용섭 | 이상휘 | 죽전센터 5층 | L7-H6-3 | 2015.10 |  | Cisco | WS-C3560X-24T-S | FDO1926F0P4 | 서경NCS | 콤텍시스템 | O | 박철우 이사 010-6316-3128 | 이준선 선임 010-7250-6427 | IOS | IOS | c3560e-universalk9-mz.122-55.SE8.bin | PowerPC405 | 256MB | 64MB | 172.30.103.251 | 6 | 2021-10-31 | O
1560 | 2 | L3 SW | 2 | 내부 팩스서버 L3 | 내부 팩스서버 L3 | LI-H430-201510-1558 | 운영 |  |  | 네트워크 | 내부 팩스서버 L3 | X | X | 하(4등급) | Zenius | X | 소형 |  | DB생명 | 조용섭 | 이상휘 | 죽전센터 5층 | L7-H6-8 | 2015.10 |  | Cisco | WS-C3560X-24T-S | FDO1926F0QJ | 서경NCS | 콤텍시스템 | O | 박철우 이사 010-6316-3128 | 이준선 선임 010-7250-6427 | IOS | IOS | c3560e-universalk9-mz.122-55.SE8.bin | PowerPC405 | 256MB | 64MB | 172.30.103.252 | 6 | 2021-10-31 | O
1561 | 2 | UTM | 2 | DMZ 팩스서버 UTM A(회수장비) | DMZ 팩스서버 UTM A(회수장비) | LI-H560-201510-1559 | 유휴 |  |  | 네트워크 | DMZ 팩스서버 UTM A(회수장비) | X | X | 하(4등급) | Zenius | O | 소형 |  | DB생명 | 조용섭 | 이상휘 | 죽전센터 | L7-H6-4 | 2015.10 |  | 넥스지 | Vforce 500 | NZT05121640929 | 서경NCS | 콤텍시스템 | O | 박철우 이사 010-6316-3128 | 송원일 차장 010-3440-1346 | VOS | VOS | vos-4.6-octeon-130627.bin | Cavium Octeon II CPU (2 cores) at 1000MHz | 4096M | 4GB | 20.100.10.252 | 6 | 2024-12-31 | O
1562 | 2 | UTM | 2 | DMZ 팩스서버 UTM B | DMZ 팩스서버 UTM B | LI-H560-201510-1560 | 운영 |  |  | 네트워크 | DMZ 팩스서버 UTM B | X | X | 하(4등급) | Zenius | O | 소형 |  | DB생명 | 조용섭 | 이상휘 | 죽전센터 5층 | L7-H6-5 | 2015.10 |  | 넥스지 | Vforce 500 | NZT05121510281 | 서경NCS | 콤텍시스템 | O | 박철우 이사 010-6316-3128 | 송원일 차장 010-3440-1346 | VOS | VOS | vos-4.6-octeon-130627.bin | Cavium Octeon II CPU (2 cores) at 1000MHz | 4096M | 4GB | 20.100.10.253 | 6 | 2024-12-31 | O
1563 | 2 | UTM | 2 | 내부 팩스서버 UTM A | 내부 팩스서버 UTM A | LI-H560-201510-1561 | 운영 |  |  | 네트워크 | 내부 팩스서버 UTM A | X | X | 하(4등급) | Zenius | O | 소형 |  | DB생명 | 조용섭 | 이상휘 | 죽전센터 5층 | L7-H6-6 | 2015.10 |  | 넥스지 | Vforce 500 | NZT05121510906 | 서경NCS | 콤텍시스템 | O | 박철우 이사 010-6316-3128 | 송원일 차장 010-3440-1346 | VOS | VOS | vos-4.6-octeon-130627.bin | Cavium Octeon II CPU (2 cores) at 1000MHz | 4096M | 4GB | 20.100.20.252 | 6 | 2024-12-31 | O
1564 | 2 | UTM | 2 | 내부 팩스서버 UTM B | 내부 팩스서버 UTM B | LI-H560-201510-1562 | 운영 |  |  | 네트워크 | 내부 팩스서버 UTM B | X | X | 하(4등급) | Zenius | O | 소형 |  | DB생명 | 조용섭 | 이상휘 | 죽전센터 5층 | L7-H6-7 | 2015.10 |  | 넥스지 | Vforce 500 | NZT05121510561 | 서경NCS | 콤텍시스템 | O | 박철우 이사 010-6316-3128 | 송원일 차장 010-3440-1346 | VOS | VOS | vos-4.6-octeon-130627.bin | Cavium Octeon II CPU (2 cores) at 1000MHz | 4096M | 4GB | 20.100.20.253 | 6 | 2024-12-31 | O
1565 | 2 | L3 SW | 2 | 사용자 백본 A | 사용자 백본 A | LI-H430-201510-1563 | 운영 |  |  | 네트워크 | 사용자 백본 A | X | X | 상(2등급) | Zenius | O | 중형 |  | DB생명 | 조용섭 | 이상휘 | 죽전센터 5층 | L7-H4-2 | 2015.10 |  | Cisco | WS-C4507R+E | FXS1929Q13B | 서경NCS | 콤텍시스템 | O | 박철우 이사 010-6316-3128 | 이준선 선임 010-7250-6427 | IOS | IOS | cat4500es8-universal.SPA.03.06.03.E.152-2.E3.bin | P5040 | 4GB | 2GB | 192.168.10.101 | 6 | 2021-10-31 | O
1566 | 2 | L3 SW | 2 | 사용자 백본 B | 사용자 백본 B | LI-H430-201510-1564 | 운영 |  |  | 네트워크 | 사용자 백본 B | X | X | 상(2등급) | Zenius | O | 중형 |  | DB생명 | 조용섭 | 이상휘 | 죽전센터 5층 | L7-H5-2 | 2015.10 |  | Cisco | WS-C4507R+E | FXS1929Q21N | 서경NCS | 콤텍시스템 | O | 박철우 이사 010-6316-3128 | 이준선 선임 010-7250-6427 | IOS | IOS | cat4500es8-universal.SPA.03.06.03.E.152-2.E3.bin | P5040 | 4GB | 2GB | 192.168.10.105 | 6 | 2021-10-31 | O
1567 | 2 | UTM | 2 | 회수장비 UTM_14 | 회수장비 UTM_14 | LI-H560-201510-1565 | 유휴 |  |  | 네트워크 | 회수장비 UTM_14 | X | X | 하(4등급) | X | X | 소형 |  | DB생명 | 조용섭 | 이상휘 | 죽전센터 |  | 2015.10 |  | 넥스지 | Vforce 500 | NZT05121510618 | 서경NCS | 콤텍시스템 | O | 박철우 이사 010-6316-3128 | 송원일 차장 010-3440-1346 | VOS | VOS | vos-4.6-octeon-130627.bin | Cavium Octeon II CPU (2 cores) at 1000MHz | 4096M | 4GB |  | 6 | 2024-12-31 | O
1568 | 2 | L2 SW | 2 | 금융센터 22층 IT시스템접속 L2_2 | 금융센터 22층 IT시스템접속 L2_2 | LI-H420-201510-1566 | 운영 |  |  | 네트워크 | 금융센터 22층 IT시스템접속 L2_2 | X | X | 하(4등급) | Zenius | X | 소형 |  | DB생명 | 조용섭 | 이상휘 | 금융센터 22층 |  | 2015.10 |  | Cisco | WS-C2960+24TC-L | FOC1934S3JV | 서경NCS | 콤텍시스템 | O | 박철우 이사 010-6316-3128 | 이준선 선임 010-7250-6427 | IOS | IOS | c2960-lanbasek9-mz.150-2.SE6 | PowerPC405 | 64MB | 32MB | 172.18.200.13 | 6 | 2019-10-31 | O
1569 | 2 | AP | 2 | 강릉지점 AP_3 | 강릉지점 AP_3 | LI-H470-201510-1567 | 운영 |  |  | 무선랜 인증 | 강릉지점 AP_3 | X | X | 하(4등급) | X | X | 소형 |  | DB생명 | 조용섭 | 이상휘 | 강릉지점 |  | 2015.10 |  | Cisco | AIR-CAP1702I-K-K9 | FGL1927X77Y | 서경NCS | 콤텍시스템 | O | 박철우 이사 010-6316-3128 | 이준선 선임 010-7250-6427 | IOS | IOS | ap3g2-k9w7-xx.153-3.JAB | PowerPC CPU at 800Mhz | 512MB | 64MB | 172.18.118.233 | 6 | 2024-04-30 | O
1570 | 2 | AP | 2 | 한남지점 AP_3 | 한남지점 AP_3 | LI-H470-201510-1568 | 운영 |  |  | 무선랜 인증 | 한남지점 AP_3 | X | X | 하(4등급) | X | X | 소형 |  | DB생명 | 조용섭 | 이상휘 | 한남지점 |  | 2015.11 |  | Cisco | AIR-CAP1702I-K-K9 | FGL1925XDPE | 서경NCS | 콤텍시스템 | O | 박철우 이사 010-6316-3128 | 이준선 선임 010-7250-6427 | IOS | IOS | ap3g2-k9w7-mx.153-3.JAB | PowerPC CPU at 800Mhz | 512MB | 64MB | 172.18.104.233 | 6 | 2024-04-30 | O
1571 | 2 | AP | 2 | 전주지점 AP_233 | 전주지점 AP_233 | LI-H470-201510-1569 | 운영 |  |  | 무선랜 인증 | 전주지점 AP_233 | X | X | 하(4등급) | X | X | 소형 |  | DB생명 | 조용섭 | 이상휘 | 전주지점 |  | 2015.11 |  | Cisco | AIR-CAP1702I-K-K9 | FGL1925XDLG | 서경NCS | 콤텍시스템 | O | 박철우 이사 010-6316-3128 | 이준선 선임 010-7250-6427 | IOS | IOS | ap3g2-k9w7-mx.153-3.JAB | PowerPC CPU at 800Mhz | 512MB | 64MB | 172.18.116.233 | 6 | 2024-04-30 | O
1572 | 2 | AP | 2 | 금융센터 18층 IT프로젝트 개발망 AP_231 | 금융센터 18층 IT프로젝트 개발망 AP_231 | LI-H470-201510-1570 | 운영 |  |  | 무선랜 인증 | 금융센터 18층 IT프로젝트 개발망 AP_231 | X | X | 하(4등급) | X | X | 소형 |  | DB생명 | 조용섭 | 이상휘 | 금융센터 18층 |  | 2015.11 |  | Cisco | AIR-CAP1702I-K-K9 | FGL1942X78N | 서경NCS | 콤텍시스템 | O | 박철우 이사 010-6316-3128 | 이준선 선임 010-7250-6427 | IOS | IOS | ap3g2-k9w7-mx.153-3.JAB | PowerPC CPU at 800Mhz | 512MB | 64MB | 172.18.187.231 | 6 | 2024-04-30 | O
1573 | 2 | AP | 2 | 태백사무소 AP_232 | 태백사무소 AP_232 | LI-H470-201510-1571 | 운영 |  |  | 무선랜 인증 | 태백사무소 AP_232 | X | X | 하(4등급) | X | X | 소형 |  | DB생명 | 조용섭 | 이상휘 | 태백사무소 |  | 2015.11 |  | Cisco | AIR-CAP1702I-K-K9 | FGL1936X0RG | 서경NCS | 콤텍시스템 | O | 박철우 이사 010-6316-3128 | 이준선 선임 010-7250-6427 | IOS | IOS | ap3g2-k9w7-mx.153-3.JAB | PowerPC CPU at 800Mhz | 512MB | 64MB | 172.19.80.232 | 6 | 2024-04-30 | O
1574 | 2 | L2 SW | 2 | 충청사업단(문화&대청&충청) L2_2 | 충청사업단(문화&대청&충청) L2_2 | LI-H420-201510-1572 | 운영 |  |  | 네트워크 | 충청사업단(문화&대청&충청) L2_2 | X | X | 하(4등급) | Zenius | X | 소형 |  | DB생명 | 조용섭 | 이상휘 | 충청사업단(문화&대청&충청) |  | 2015.11 |  | Cisco | WS-C2960+24TC-L | FOC1924W1YB | 서경NCS | 콤텍시스템 | O | 박철우 이사 010-6316-3128 | 이준선 선임 010-7250-6427 | IOS | IOS | c2960-lanbasek9-mz.150-2.SE6 | PowerPC405 | 64MB | 32MB | 172.28.35.13, 172.18.172.13 | 6 | 2019-10-31 | O
1575 | 2 | UTM | 2 | 안양 TC지점 UTM_B | 안양 TC지점 UTM_B | LI-H560-201510-1573 | 운영 |  |  | 네트워크 | 안양 TC지점 UTM_B | X | X | 하(4등급) | X | X | 소형 |  | DB생명 | 조용섭 | 이상휘 | 안양TC |  | 2015.11 |  | 넥스지 | Vforce 1500 | NZT15081710200 | 서경NCS | 콤텍시스템 | O | 박철우 이사 010-6316-3128 | 송원일 차장 010-3440-1346 | VOS | VOS | vos-4.6-octeon-130627.bin | Cavium Octeon II CPU (4 cores) at 1000MHz | 4096M | 500GB | 172.28.102.252/24, 172.28.102.254/24 | 6 | 2023-12-31 | O
1576 | 2 | UTM | 2 | 인정몰 대외계 UTM | 인정몰 대외계 UTM | LI-H560-201510-1574 | 운영 |  |  | 네트워크 | 인정몰 대외계 UTM | X | X | 하(4등급) | Zenius | X | 소형 |  | DB생명 | 조용섭 | 이상휘 | 인정몰 |  | 2015.11 |  | 넥스지 | Vforce 1500 | NZT15081440098 | 서경NCS | 콤텍시스템 | O | 박철우 이사 010-6316-3128 | 송원일 차장 010-3440-1346 | VOS | VOS | vos-4.6-octeon-130627.bin | Cavium Octeon II CPU (4 cores) at 1000MHz | 4096M | 500GB | 192.168.10.11/24 | 6 | 2023-12-31 | O
1577 | 2 | UTM | 2 | 의정부지점 UTM A | 의정부지점 UTM A | LI-H560-201510-1575 | 운영 |  |  | 네트워크 | 의정부지점 UTM A | X | X | 하(4등급) | Zenius | O | 소형 |  | DB생명 | 조용섭 | 이상휘 | 의정부지점 |  | 2015.11 |  | 넥스지 | Vforce 500 | NZT05121510721 | 서경NCS | 콤텍시스템 | O | 박철우 이사 010-6316-3128 | 송원일 차장 010-3440-1346 | VOS | VOS | vos-4.6-octeon-130627.bin | Cavium Octeon II CPU (2 cores) at 1000MHz | 4096M | 4GB | 172.28.44.252/24, 172.19.116.252/24 | 6 | 2024-12-31 | O
1578 | 2 | L2 SW | 2 | IT 운영팀 L2-1 금융센터 22층 | IT 운영팀 L2-1 금융센터 22층 | LI-H420-201510-1576 | 운영 |  |  | 네트워크 | IT 운영팀 L2-1 금융센터 22층 | X | X | 하(4등급) | Zenius | X | 소형 |  | DB생명 | 조용섭 | 이상휘 | 금융센터 22층 |  | 2015.11 |  | Cisco | WS-C2960+24TC-L | FOC1935S100 | 서경NCS | 콤텍시스템 | O | 박철우 이사 010-6316-3128 | 이준선 선임 010-7250-6427 | IOS | IOS | c2960-lanbasek9-mz.150-2.SE6 | PowerPC405 | 64MB | 32MB | 172.18.115.14 | 6 | 2019-10-31 | O
1579 | 2 | L2 SW | 2 | 강릉지점 MAIN L2 | 강릉지점 MAIN L2 | LI-H420-201510-1577 | 운영 |  |  | 네트워크 | 강릉지점 MAIN L2 | X | X | 하(4등급) | Zenius | X | 소형 |  | DB생명 | 조용섭 | 이상휘 | 강릉지점 |  | 2015.11 |  | Cisco | WS-C2960+24TC-L | FOC1934S3JS | 서경NCS | 콤텍시스템 | O | 박철우 이사 010-6316-3128 | 이준선 선임 010-7250-6427 | IOS | IOS | c2960-lanbasek9-mz.150-2.SE6 | PowerPC405 | 64MB | 32MB | 172.28.46.11, 172.18.118.11 | 6 | 2019-10-31 | O
1580 | 2 | L2 SW | 2 | 한남지점 L2_4 | 한남지점 L2_4 | LI-H420-201510-1578 | 운영 |  |  | 네트워크 | 한남지점 L2_4 | X | X | 하(4등급) | X | X | 소형 |  | DB생명 | 조용섭 | 이상휘 | 한남지점 |  | 2015.11 |  | Cisco | WS-C2960+24TC-L | FOC1934S3DP | 서경NCS | 콤텍시스템 | O | 박철우 이사 010-6316-3128 | 이준선 선임 010-7250-6427 | IOS | IOS | c2960-lanbasek9-mz.150-2.SE6 | PowerPC405 | 64MB | 32MB | 172.28.105.15, 172.18.104.15 | 6 | 2019-10-31 | O
1581 | 2 | L2 SW | 2 | 원주지점 MAIN L2 | 원주지점 MAIN L2 | LI-H420-201510-1579 | 운영 |  |  | 네트워크 | 원주지점 MAIN L2 | X | X | 하(4등급) | Zenius | X | 소형 |  | DB생명 | 조용섭 | 이상휘 | 원주지점 |  | 2015.11 |  | Cisco | WS-C2960+24TC-L | FOC1935S10H | 서경NCS | 콤텍시스템 | O | 박철우 이사 010-6316-3128 | 이준선 선임 010-7250-6427 | IOS | IOS | c2960-lanbasek9-mz.150-2.SE6 | PowerPC405 | 64MB | 32MB | 172.28.85.11, 172.21.211.11 | 6 | 2019-10-31 | O
1582 | 2 | L2 SW | 2 | 청파지점(&서울지점) L2_6 | 청파지점(&서울지점) L2_6 | LI-H420-201510-1580 | 운영 |  |  | 네트워크 | 청파지점(&서울지점) L2_6 | X | X | 하(4등급) | Zenius | X | 소형 |  | DB생명 | 조용섭 | 이상휘 | 청파지점(&서울지점) |  | 2015.11 |  | Cisco | WS-C2960+24TC-L | FCW1935A3Q7 | 서경NCS | 콤텍시스템 | O | 박철우 이사 010-6316-3128 | 이준선 선임 010-7250-6427 | IOS | IOS | c2960-lanbasek9-mz.150-2.SE6 | PowerPC405 | 64MB | 32MB | 172.28.100.17, 172.18.101.17 | 6 | 2019-10-31 | O
1583 | 2 | L2 SW | 2 | 부경사업단 L2_2(회수장비) | 부경사업단 L2_2(회수장비) | LI-H420-201510-1581 | 유휴 |  |  | 네트워크 | 부경사업단 L2_2(회수장비) | X | X | 하(4등급) | Zenius | X | 소형 |  | DB생명 | 조용섭 | 이상휘 | 죽전센터 |  | 2015.11 |  | Cisco | WS-C2960+24TC-L | FOC1934S3GH | 서경NCS | 콤텍시스템 | O | 박철우 이사 010-6316-3128 | 이준선 선임 010-7250-6427 | IOS | IOS | c2960-lanbasek9-mz.150-2.SE6 | PowerPC405 | 64MB | 32MB | 172.28.54.13 | 6 | 2019-10-31 | O
1584 | 2 | L2 SW | 2 | 부경지점 L2_1 | 부경지점 L2_1 | LI-H420-201510-1582 | 운영 |  |  | 네트워크 | 부경지점 L2_1 | X | X | 하(4등급) | Zenius | X | 소형 |  | DB생명 | 조용섭 | 이상휘 | 부경지점 |  | 2015.11 |  | Cisco | WS-C2960+24TC-L | FOC1935S0ZE | 서경NCS | 콤텍시스템 | O | 박철우 이사 010-6316-3128 | 이준선 선임 010-7250-6427 | IOS | IOS | c2960-lanbasek9-mz.150-2.SE6 | PowerPC405 | 64MB | 32MB | 172.28.69.12, 172.18.109.12 | 6 | 2019-10-31 | O
1585 | 2 | L2 SW | 2 | 포항지점 MAIN L2 | 포항지점 MAIN L2 | LI-H420-201510-1583 | 운영 |  |  | 네트워크 | 포항지점 MAIN L2 | X | X | 하(4등급) | Zenius | X | 소형 |  | DB생명 | 조용섭 | 이상휘 | 포항지점 |  | 2015.11 |  | Cisco | WS-C2960+24TC-L | FOC1934S3J1 | 서경NCS | 콤텍시스템 | O | 박철우 이사 010-6316-3128 | 이준선 선임 010-7250-6427 | IOS | IOS | c2960-lanbasek9-mz.150-2.SE6.bin | PowerPC405 | 64MB | 32MB | 172.28.103.11, 172.18.113.11 | 6 | 2019-10-31 | O
1586 | 2 | L2 SW | 2 | 충청사업단(문화&대청&충청) L2_3 | 충청사업단(문화&대청&충청) L2_3 | LI-H420-201510-1584 | 운영 |  |  | 네트워크 | 충청사업단(문화&대청&충청) L2_3 | X | X | 하(4등급) | Zenius | X | 소형 |  | DB생명 | 조용섭 | 이상휘 | 충청사업단(문화&대청&충청) |  | 2015.11 |  | Cisco | WS-C2960+24TC-L | FCW1911A23F | 서경NCS | 콤텍시스템 | O | 박철우 이사 010-6316-3128 | 이준선 선임 010-7250-6427 | IOS | IOS | c2960-lanbasek9-mz.150-2.SE6 | PowerPC405 | 64MB | 32MB | 172.28.35.14, 172.18.172.14 | 6 | 2019-10-31 | O
1587 | 2 | AP | 2 | 대전고객센터(유성&대전) AP_5 | 대전고객센터(유성&대전) AP_5 | LI-H470-201510-1585 | 운영 |  |  | 무선랜 인증 | 대전고객센터(유성&대전) AP_5 | X | X | 하(4등급) | X | X | 소형 |  | DB생명 | 조용섭 | 이상휘 | 대전고객센터(유성&대전) |  | 2015.11 |  | Cisco | AIR-CAP1702I-K-K9 | FGL1924X9N6 | 서경NCS | 콤텍시스템 | O | 박철우 이사 010-6316-3128 | 이준선 선임 010-7250-6427 | IOS | IOS | ap3g2-k9w7-mx.153-3.JD | PowerPC CPU at 800Mhz | 512MB | 64MB | 172.19.81.235 | 6 | 2024-04-30 | O
1588 | 2 | AP | 2 | 강릉지점 AP_2 | 강릉지점 AP_2 | LI-H470-201510-1586 | 운영 |  |  | 무선랜 인증 | 강릉지점 AP_2 | X | X | 하(4등급) | X | X | 소형 |  | DB생명 | 조용섭 | 이상휘 | 강릉지점 |  | 2015.11 |  | Cisco | AIR-CAP1702I-K-K9 | FGL1924X9NH | 서경NCS | 콤텍시스템 | O | 박철우 이사 010-6316-3128 | 이준선 선임 010-7250-6427 | IOS | IOS | ap3g2-k9w7-mx.153-3.JBB | PowerPC CPU at 800Mhz | 512MB | 64MB | 172.18.118.232 | 6 | 2024-04-30 | O
1589 | 2 | AP | 2 | 원주지점 AP_2 | 원주지점 AP_2 | LI-H470-201510-1587 | 운영 |  |  | 무선랜 인증 | 원주지점 AP_2 | X | X | 하(4등급) | X | X | 소형 |  | DB생명 | 조용섭 | 이상휘 | 원주지점 |  | 2015.11 |  | Cisco | AIR-CAP1702I-K-K9 | FGL1924X9MT | 서경NCS | 콤텍시스템 | O | 박철우 이사 010-6316-3128 | 이준선 선임 010-7250-6427 | IOS | IOS | ap3g2-k9w7-mx.153-3.JBB | PowerPC CPU at 800Mhz | 512MB | 64MB | 172.21.211.232 | 6 | 2024-04-30 | O
1590 | 2 | AP | 2 | 회수장비 | 회수장비 | LI-H470-201510-1588 | 폐기 | 2019년 05월 31일 | 노후화 |  | 회수장비 | [7 empty] | 동부생명 | 조용섭 | 이관우 | 죽전센터 |  | 2015.11 |  | Cisco | AIR-CAP1702I-K-K9 | FGL1924X9NB |  | 데이타링크 |  | 김대성 부장 010-2646-9686 | [8 empty] | 6 |  | O
1591 | 2 | AP | 2 | 연제지점 AP_4(회수장비) | 연제지점 AP_4(회수장비) | LI-H470-201510-1589 | 유휴 |  |  | 무선랜 인증 | 연제지점 AP_4(회수장비) | X | X | 하(4등급) | X | X | 소형 |  | DB생명 | 조용섭 | 이상휘 | 죽전센터 |  | 2015.11 |  | Cisco | AIR-CAP1702I-K-K9 | FGL1924X9NG | 서경NCS | 콤텍시스템 | O | 박철우 이사 010-6316-3128 | 이준선 선임 010-7250-6427 | IOS | IOS | ap3g2-k9w7-mx.153-3.JBB | PowerPC CPU at 800Mhz | 512MB | 64MB |  | 6 | 2024-04-30 | O
1592 | 2 | AP | 2 | 금융센터 6층 언더라이팅팀 AP | 금융센터 6층 언더라이팅팀 AP | LI-H470-201510-1590 | 운영 |  |  | 무선랜 인증 | 금융센터 6층 언더라이팅팀 AP | X | X | 하(4등급) | X | X | 소형 |  | DB생명 | 조용섭 | 이상휘 | 금융센터 6층 |  | 2015.11 |  | Cisco | AIR-CAP1702I-K-K9 | FGL2312A920 | 서경NCS | 콤텍시스템 | O | 박철우 이사 010-6316-3128 | 이준선 선임 010-7250-6427 | IOS | IOS | ap3g2-k9w7-mx.153-3.JD | PowerPC CPU at 800Mhz | 512MB | 64MB | 172.19.114.231 | 6 | 2024-04-30 | O
1593 | 2 | AP | 2 | 금융센터_B2 AP_3 | 금융센터_B2 AP_3 | LI-H470-201510-1591 | 운영 |  |  | 무선랜 인증 | 금융센터_B2 AP_3 | X | X | 하(4등급) | X | X | 소형 |  | DB생명 | 조용섭 | 이상휘 | 금융센터 B2층 |  | 2015.11 |  | Cisco | AIR-CAP1602I-K-K9 | FGL1827X5E5 | 서경NCS | 콤텍시스템 | O | 박철우 이사 010-6316-3128 | 이준선 선임 010-7250-6427 | IOS | IOS | ap1g2-k9w7-mx.152-2.JB | PowerPC CPU at 533Mhz | 256MB | 32MB | 172.18.107.250 | 6 | 2021-12-31 | O
1594 | 2 | AP | 2 | 목포지점 AP_2(회수장비) | 목포지점 AP_2(회수장비) | LI-H470-201510-1592 | 유휴 |  |  | 무선랜 인증 | 목포지점 AP_2(회수장비) | X | X | 하(4등급) | X | X | 소형 |  | DB생명 | 조용섭 | 이상휘 | 죽전센터 |  | 2015.11 |  | Cisco | AIR-CAP1702I-K-K9 | FGL1924X9NJ | 서경NCS | 콤텍시스템 | O | 박철우 이사 010-6316-3128 | 이준선 선임 010-7250-6427 | IOS | IOS | ap3g2-k9w7-xx.153-3.JBB | PowerPC CPU at 800Mhz | 512MB | 64MB |  | 6 | 2024-04-30 | O
1595 | 2 | AP | 2 | 서울사업단 AP_231 | 서울사업단 AP_231 | LI-H470-201510-1593 | 운영 |  |  | 무선랜 인증 | 서울사업단 AP_231 | X | X | 하(4등급) | X | X | 소형 |  | DB생명 | 조용섭 | 이상휘 | 서울사업단 |  | 2015.11 |  | Cisco | AIR-CAP1702I-K-K9 | FGL1924X9NL | 서경NCS | 콤텍시스템 | O | 박철우 이사 010-6316-3128 | 이준선 선임 010-7250-6427 | IOS | IOS | ap3g2-k9w7-mx.153-3.JD | PowerPC CPU at 800Mhz | 512MB | 64MB | 172.19.85.231 | 6 | 2024-04-30 | O
1596 | 2 | AP | 2 | 서석지점 6층 AP_6 | 서석지점 6층 AP_6 | LI-H470-201510-1594 | 운영 |  |  | 무선랜 인증 | 서석지점 6층 AP_6 | X | X | 하(4등급) | X | X | 소형 |  | DB생명 | 조용섭 | 이상휘 | 서석지점 6층 |  | 2015.11 |  | Cisco | AIR-CAP1702I-K-K9 | FGL1924X9NX | 서경NCS | 콤텍시스템 | O | 박철우 이사 010-6316-3128 | 이준선 선임 010-7250-6427 | IOS | IOS | ap3g2-k9w7-mx.153-3.JAB | PowerPC CPU at 800Mhz | 512MB | 64MB | 172.19.143.236 | 6 | 2024-04-30 | O
1597 | 2 | AP | 2 | 부경지점 AP_3 | 부경지점 AP_3 | LI-H470-201510-1595 | 운영 |  |  | 무선랜 인증 | 부경지점 AP_3 | X | X | 하(4등급) | X | X | 소형 |  | DB생명 | 조용섭 | 이상휘 | 부경지점 |  | 2015.11 |  | Cisco | AIR-CAP1702I-K-K9 | FGL1924X9MP | 서경NCS | 콤텍시스템 | O | 박철우 이사 010-6316-3128 | 이준선 선임 010-7250-6427 | IOS | IOS | ap3g2-k9w7-mx.153-3.JBB | PowerPC CPU at 800Mhz | 512MB | 64MB | 172.18.109.233 | 6 | 2024-04-30 | O
1598 | 2 | AP | 2 | 포항지점 AP_2 | 포항지점 AP_2 | LI-H470-201510-1596 | 운영 |  |  | 무선랜 인증 | 포항지점 AP_2 | X | X | 하(4등급) | X | X | 소형 |  | DB생명 | 조용섭 | 이상휘 | 포항지점 |  | 2015.11 |  | Cisco | AIR-CAP1702I-K-K9 | FGL1924X9MH | 서경NCS | 콤텍시스템 | O | 박철우 이사 010-6316-3128 | 이준선 선임 010-7250-6427 | IOS | IOS | ap3g2-k9w7-mx.153-3.JBB | PowerPC CPU at 800Mhz | 512MB | 64MB | 172.18.113.232 | 6 | 2024-04-30 | O
1599 | 2 | AP | 2 | 청파지점(&서울지점) AP_4 | 청파지점(&서울지점) AP_4 | LI-H470-201510-1597 | 운영 |  |  | 무선랜 인증 | 청파지점(&서울지점) AP_4 | X | X | 하(4등급) | X | X | 소형 |  | DB생명 | 조용섭 | 이상휘 | 청파지점(&서울지점) |  | 2015.11 |  | Cisco | AIR-CAP1702I-K-K9 | FGL1924X9NN | 서경NCS | 콤텍시스템 | O | 박철우 이사 010-6316-3128 | 이준선 선임 010-7250-6427 | IOS | IOS | ap3g2-k9w7-mx.153-3.JBB | PowerPC CPU at 800Mhz | 512MB | 64MB | 172.18.101.234 | 6 | 2024-04-30 | O
1600 | 2 | AP | 2 | 방송센터 사설망 AP_1 | 방송센터 사설망 AP_1 | LI-H470-201510-1598 | 운영 |  |  | 무선랜 인증 | 방송센터 사설망 AP_1 | X | X | 하(4등급) | X | X | 소형 |  | DB생명 | 조용섭 | 이상휘 | 금융센터 4층 |  | 2015.11 |  | Cisco | AIR-CAP1702I-K-K9 | FGL1924X9MV | 서경NCS | 콤텍시스템 | O | 박철우 이사 010-6316-3128 | 이준선 선임 010-7250-6427 | IOS | IOS | ap3g2-k9w7-mx.153-3.JD | PowerPC CPU at 800Mhz | 512MB | 64MB | 192.168.0.252 | 6 | 2024-04-30 | O
1601 | 2 | AP | 2 | 대전고객센터(유성&대전) AP_2 | 대전고객센터(유성&대전) AP_2 | LI-H470-201510-1599 | 운영 |  |  | 무선랜 인증 | 대전고객센터(유성&대전) AP_2 | X | X | 하(4등급) | X | X | 소형 |  | DB생명 | 조용섭 | 이상휘 | 대전고객센터(유성&대전) |  | 2015.11 |  | Cisco | AIR-CAP1702I-K-K9 | FGL1924X9NP | 서경NCS | 콤텍시스템 | O | 박철우 이사 010-6316-3128 | 이준선 선임 010-7250-6427 | IOS | IOS | ap3g2-k9w7-xx.153-3.JBB | PowerPC CPU at 800Mhz | 512MB | 64MB | 172.19.81.232 | 6 | 2024-04-30 | O
1602 | 2 | AP | 2 | IT 지원팀 AP 금융센터 22층 | IT 지원팀 AP 금융센터 22층 | LI-H470-201510-1600 | 운영 |  |  | 무선랜 인증 | IT 지원팀 AP 금융센터 22층 | X | X | 하(4등급) | X | X | 소형 |  | DB생명 | 조용섭 | 이상휘 | 금융센터 22층 |  | 2015.11 |  | Cisco | AIR-CAP1702I-K-K9 | FGL1924X9MU | 서경NCS | 콤텍시스템 | O | 박철우 이사 010-6316-3128 | 이준선 선임 010-7250-6427 | IOS | IOS | ap3g2-k9w7-mx.153-3.JBB | PowerPC CPU at 800Mhz | 512MB | 64MB | 172.18.95.250(내부망) | 6 | 2024-04-30 | O
1603 | 2 | UTM | 2 | GL다이렉트(마이다스) UTM | GL다이렉트(마이다스) UTM | LI-H560-201510-1601 | 운영 |  |  | 네트워크 | GL다이렉트(마이다스) UTM | X | X | 하(4등급) | Zenius | X | 소형 |  | DB생명 | 조용섭 | 이상휘 | GL다이렉트(마이다스) |  | 2015.11 |  | 넥스지 | Vforce 1500 | NZT15081440591 | 서경NCS | 콤텍시스템 | O | 박철우 이사 010-6316-3128 | 송원일 차장 010-3440-1346 | VOS | VOS | vos-4.6-octeon-130627.bin | Cavium Octeon II CPU (4 cores) at 1000MHz | 4096M | 500GB | 172.19.167.254/24 | 6 | 2023-12-31 | O
1604 | 2 | L2 SW | 2 | 금융센터 18층 IT프로젝트 개발망 MAIN_L2 | 금융센터 18층 IT프로젝트 개발망 MAIN_L2 | LI-H420-201510-1602 | 운영 |  |  | 네트워크 | 금융센터 18층 IT프로젝트 개발망 MAIN_L2 | X | X | 하(4등급) | X | X | 소형 |  | DB생명 | 조용섭 | 이상휘 | 금융센터 18층 |  | 2015.11 |  | Cisco | WS-C2960+24TC-L | FCW1937A5BU | 서경NCS | 콤텍시스템 | O | 박철우 이사 010-6316-3128 | 이준선 선임 010-7250-6427 | IOS | IOS | c2960-lanbasek9-mz.150-2.SE6 | PowerPC405 | 64MB | 32MB | 172.18.187.12 | 6 | 2019-10-31 | O
1605 | 2 | L2 SW | 2 | 죽전센터 유휴장비 | 죽전센터 유휴장비 | LI-H420-201510-1603 | 폐기 | 2019년 05월 31일 | 노후화 |  | 죽전센터 유휴장비 | [7 empty] | 동부생명 | 조용섭 | 이관우 | 죽전센터 |  | 2005.11 |  | Cisco | WS-C2950-24 | FOC1220V79T |  | 데이타링크 |  | 김대성 부장 010-2646-9686 | [8 empty] | 6 |  | O
1606 | 2 | L2 SW | 2 | 송파지점 L2_2 | 송파지점 L2_2 | LI-H420-201510-1604 | 운영 |  |  | 네트워크 | 송파지점 L2_2 | X | X | 하(4등급) | Zenius | X | 소형 |  | DB생명 | 조용섭 | 이상휘 | 송파지점 |  | 2015.12 |  | Cisco | WS-C2960+24TC-L | FCW1901B0N8 | 서경NCS | 콤텍시스템 | O | 박철우 이사 010-6316-3128 | 이준선 선임 010-7250-6427 | IOS | IOS | c2960-lanbasek9-mz.150-2.SE6 | PowerPC405 | 64MB | 32MB | 172.28.74.13, 172.21.217.13 | 6 | 2019-10-31 | O
1607 | 2 | L2 SW | 2 | 송파지점 L2_1 | 송파지점 L2_1 | LI-H420-201510-1605 | 운영 |  |  | 네트워크 | 송파지점 L2_1 | X | X | 하(4등급) | Zenius | X | 소형 |  | DB생명 | 조용섭 | 이상휘 | 송파지점 |  | 2015.12 |  | Cisco | WS-C2960+24TC-L | FOC1924Z2FB | 서경NCS | 콤텍시스템 | O | 박철우 이사 010-6316-3128 | 이준선 선임 010-7250-6427 | IOS | IOS | c2960-lanbasek9-mz.150-2.SE6 | PowerPC405 | 64MB | 32MB | 172.28.74.12, 172.21.217.12 | 6 | 2019-10-31 | O
1608 | 2 | L2 SW | 2 | 송파지점 MAIN L2 | 송파지점 MAIN L2 | LI-H420-201510-1606 | 운영 |  |  | 네트워크 | 송파지점 MAIN L2 | X | X | 하(4등급) | Zenius | X | 소형 |  | DB생명 | 조용섭 | 이상휘 | 송파지점 |  | 2015.12 |  | Cisco | WS-C2960+24TC-L | FOC1924W1JN | 서경NCS | 콤텍시스템 | O | 박철우 이사 010-6316-3128 | 이준선 선임 010-7250-6427 | IOS | IOS | c2960-lanbasek9-mz.150-2.SE6 | PowerPC405 | 64MB | 32MB | 172.28.74.11, 172.21.217.11 | 6 | 2019-10-31 | O
1609 | 2 | NAC | 2 | 자산운용사업부 NAC | 자산운용사업부 NAC | LI-NETW-201510-1607 | 운영 |  |  | 네트워크 접근 제어 | 자산운용사업부 NAC | X | X | 하(4등급) | Zenius | X | 소형 |  | DB생명 | 조용섭 | 이상휘 | 자산운용사업부 |  | 2015.12 | 2018.11.05 | 넷맨 | PEA 70 | NS070EF2014 | 서경NCS | 콤텍시스템 | O | 박철우 이사 010-6316-3128 | 이재문 주임 010-8379-2051 | SNA | SNA | SNA_v5.5.0.38-dongbu_life-p2 | Intel(R) Celeron(R) CPU J1900 @ 1.99GHz | 2GB | 500GB | 172.18.160.254 | 6 | 2017-11-30 | O
1610 | 2 | UTM | 2 | 강남사업단 교육장 UTM(회수장비) | 강남사업단 교육장 UTM(회수장비) | LI-H560-201510-1608 | 유휴 |  |  | 네트워크 | 강남사업단 교육장 UTM(회수장비) | X | X | 하(4등급) | X | X | 소형 |  | DB생명 | 조용섭 | 이상휘 | 죽전센터 |  | 2015.12 |  | 넥스지 | Vforce 500 | NZT05121710250 | 서경NCS | 콤텍시스템 | O | 박철우 이사 010-6316-3128 | 송원일 차장 010-3440-1346 | VOS | VOS | vos-4.6-octeon-130627.bin | Cavium Octeon II CPU (2 cores) at 1000MHz | 4096M | 4GB |  | 6 | 2024-12-31 | O
1611 | 2 | UTM | 2 | 원주지점_춘천사무소 UTM B(회수장비) | 원주지점_춘천사무소 UTM B(회수장비) | LI-H560-201510-1609 | 유휴 |  |  | 네트워크 | 원주지점_춘천사무소 UTM B(회수장비) | X | X | 하(4등급) | X | X | 소형 |  | DB생명 | 조용섭 | 이상휘 | 죽전센터 |  | 2015.12 |  | 넥스지 | Vforce 500 | NZT05121420197 | 서경NCS | 콤텍시스템 | O | 박철우 이사 010-6316-3128 | 송원일 차장 010-3440-1346 | VOS | VOS | vos-4.6-octeon-130627.bin | Cavium Octeon II CPU (2 cores) at 1000MHz | 4096M | 4GB | 172.28.86.253/24, 172.21.117.253/24 | 6 | 2024-12-31 | O
1612 | 2 | UTM | 2 | 영남사업단 UTM_B | 영남사업단 UTM_B | LI-H560-201510-1610 | 운영 |  |  | 네트워크 | 영남사업단 UTM_B | X | X | 하(4등급) | X | X | 소형 |  | DB생명 | 조용섭 | 이상휘 | 영남사업단 |  | 2015.12 |  | 넥스지 | Vforce 500 | NZT05121510705 | 서경NCS | 콤텍시스템 | O | 박철우 이사 010-6316-3128 | 송원일 차장 010-3440-1346 | VOS | VOS | vos-4.6-octeon-150126.bin | Cavium Octeon II CPU (2 cores) at 1000MHz | 4096M | 4GB | 172.28.95.253, 172.21.175.253 | 6 | 2024-12-31 | O
1613 | 2 | UTM | 2 | 대구지점 18층 UTM A | 대구지점 18층 UTM A | LI-H560-201510-1611 | 운영 |  |  | 네트워크 | 대구지점 18층 UTM A | X | X | 하(4등급) | X | X | 소형 |  | DB생명 | 조용섭 | 이상휘 | 대구지점 18층 |  | 2015.12 |  | 넥스지 | Vforce 1500 | NZT15081440503 | 서경NCS | 콤텍시스템 | O | 박철우 이사 010-6316-3128 | 송원일 차장 010-3440-1346 | VOS | VOS | octeon vos-4.6-octeon-150126.bin | Cavium Octeon II CPU (4 cores) at 1000MHz | 4096M | 500GB | 172.28.77.252/24, 172.18.131.252/24 | 6 | 2023-12-31 | O
1614 | 2 | NAC | 2 | 서경사업단 NAC(회수장비) | 서경사업단 NAC(회수장비) | LI-NETW-201510-1612 | 폐기 | 2021년 7월 20일 | 노후화 | 네트워크 접근 제어 | 서경사업단 NAC(회수장비) | X | X | 하(4등급) | NMS | X | 소형 |  | 동부생명 | 조용섭 | 이상휘 | 죽전센터 |  | 2015.12 |  | 넷맨 | PEA 70 | 1107001090 | 서경NCS | 서경NCS | O | 최광용 부장 010-6346-8539 | 이대정 대리 010-5124-2705 | SNA | SNA | SNA_v5.5.0.38-dongbu_life-p2 | Intel(R) Celeron(R) CPU J1900 @ 1.99GHz | 2GB | 500GB | 172.28.95.245 | 6 | 2020-12-31 | O
1615 | 2 | L2 SW | 2 | 영남사업단 L2_1 | 영남사업단 L2_1 | LI-H420-201510-1613 | 운영 |  |  | 네트워크 | 영남사업단 L2_1 | X | X | 하(4등급) | Zenius | X | 소형 |  | DB생명 | 조용섭 | 이상휘 | 영남사업단 |  | 2015.12 |  | Cisco | WS-C2960+24TC-L | FOC1934Y518 | 서경NCS | 콤텍시스템 | O | 박철우 이사 010-6316-3128 | 이준선 선임 010-7250-6427 | IOS | IOS | c2960-lanbasek9-mz.150-2.SE6 | PowerPC405 | 64MB | 32MB | 172.28.95.12, 172.21.175.12 | 6 | 2019-10-31 | O
1616 | 2 | L2 SW | 2 | 영남사업단 Main L2 | 영남사업단 Main L2 | LI-H420-201510-1614 | 운영 |  |  | 네트워크 | 영남사업단 Main L2 | X | X | 하(4등급) | Zenius | X | 소형 |  | DB생명 | 조용섭 | 이상휘 | 영남사업단 |  | 2015.12 |  | Cisco | WS-C2960+24TC-L | FCW1935A3P4 | 서경NCS | 콤텍시스템 | O | 박철우 이사 010-6316-3128 | 이준선 선임 010-7250-6427 | IOS | IOS | c2960-lanbasek9-mz.150-2.SE6 | PowerPC405 | 64MB | 32MB | 172.28.95.11, 172.21.175.11 | 6 | 2019-10-31 | O
1617 | 2 | UTM | 2 | 한국신용정보원_대외계 UTM | 한국신용정보원_대외계 UTM | LI-H560-201510-1615 | 운영 |  |  | 네트워크 | 한국신용정보원_대외계 UTM | X | X | 하(4등급) | Zenius | X | 소형 |  | DB생명 | 조용섭 | 이상휘 | 죽전센터 5층 | L7-H8-19 | 2016.01 |  | 넥스지 | Vforce 500 | NZT05121510410 | 서경NCS | 콤텍시스템 | O | 박철우 이사 010-6316-3128 | 송원일 차장 010-3440-1346 | VOS | VOS | vos-4.6-octeon-130627.bin | Cavium Octeon II CPU (2 cores) at 1000MHz | 4096M | 4GB | 172.18.10.227 | 6 | 2024-12-31 | O
1618 | 2 | UTM | 2 | 회수장비 UTM_15 | 회수장비 UTM_15 | LI-NETW-201510-1616 | 유휴 |  |  | 네트워크 | 회수장비 UTM_15 | X | X | 하(4등급) | X | X | 소형 |  | DB생명 | 조용섭 | 이상휘 | 죽전센터 |  | 2016.01 |  | 넥스지 | Vforce 500 | NZT05121510816 | 서경NCS | 콤텍시스템 | O | 박철우 이사 010-6316-3128 | 송원일 차장 010-3440-1346 | VOS | VOS | vos-4.6-octeon-130627.bin | Cavium Octeon II CPU (2 cores) at 1000MHz | 4096M | 4GB | 172.28.62.253/24, 172.18.119.253/24 | 6 | 2024-12-31 | O
1619 | 2 | UTM | 2 | 후포사무소 UTM B | 후포사무소 UTM B | LI-H560-201510-1617 | 운영 |  |  | 네트워크 | 후포사무소 UTM B | X | X | 하(4등급) | X | X | 소형 |  | DB생명 | 조용섭 | 이상휘 | 후포사무소 |  | 2016.01 |  | 넥스지 | Vforce 500 | NZT05121710986 | 서경NCS | 콤텍시스템 | O | 박철우 이사 010-6316-3128 | 송원일 차장 010-3440-1346 | VOS | VOS | vos-4.6-octeon-150126.bin | Cavium Octeon II CPU (2 cores) at 1000MHz | 4096M | 4GB | 172.28.67.253/24, 172.18.126.253/24 | 6 | 2024-12-31 | O
1620 | 2 | L2 SW | 2 | 한남지점 L2_5 | 한남지점 L2_5 | LI-H420-201510-1618 | 운영 |  |  | 네트워크 | 한남지점 L2_5 | X | X | 하(4등급) | O | X | 소형 |  | DB생명 | 조용섭 | 이상휘 | 한남지점 |  | 2016.01 |  | Cisco | WS-C2960+24TC-L | FOC1934Y526 | 서경NCS | 콤텍시스템 | O | 박철우 이사 010-6316-3128 | 이준선 선임 010-7250-6427 | IOS | IOS | c2960-lanbasek9-mz.150-2.SE6 | PowerPC405 | 64MB | 32MB | 172.28.105.16, 172.18.104.16 | 6 | 2019-10-31 | O
1621 | 2 | L2 SW | 2 | 금융센터 22층 IT시스템접속 Main L2 | 금융센터 22층 IT시스템접속 Main L2 | LI-H420-201510-1619 | 운영 |  |  | 네트워크 | 금융센터 22층 IT시스템접속 Main L2 | X | X | 하(4등급) | Zenius | X | 소형 |  | DB생명 | 조용섭 | 이상휘 | 금융센터 22층 |  | 2016.01 | 2018.12.20 | Cisco | WS-C2960+24TC-L | FCW1935A3L3 | 서경NCS | 콤텍시스템 | O | 박철우 이사 010-6316-3128 | 이준선 선임 010-7250-6427 | IOS | IOS | c2960-lanbasek9-mz.150-2.SE6 | PowerPC405 | 64MB | 32MB | 172.18.200.11 | 6 | 2019-10-31 | O
1622 | 2 | UTM | 2 | 신한카드 동대문지점 UTM(스텝망) | 신한카드 동대문지점 UTM(스텝망) | LI-H560-201510-1620 | 운영 |  |  | 네트워크 | 신한카드 동대문지점 UTM(스텝망) | X | X | 하(4등급) | Zenius | O | 소형 |  | DB생명 | 조용섭 | 이상휘 | 신한카드 동대문지점 |  | 2016.01 |  | 넥스지 | Vforce 500 | NZT05121510493 | 서경NCS | 콤텍시스템 | O | 박철우 이사 010-6316-3128 | 송원일 차장 010-3440-1346 | VOS | VOS | vos-4.6-octeon-130627.bin | Cavium Octeon II CPU (2 cores) at 1000MHz | 4096M | 4GB | 172.28.55.254 | 6 | 2024-12-31 | O
1623 | 2 | NAC | 2 | 회수장비 NAC_9 | 회수장비 NAC_9 | LI-NETW-201510-1621 | 폐기 | 2021년 7월 20일 | 노후화 | 네트워크 접근 제어 | 회수장비 NAC_9 | X | X | 하(4등급) | X | X | 소형 |  | 동부생명 | 조용섭 | 이상휘 | 죽전센터 |  | 2016.01 | 2019.01.15 | 넷맨 | PEA 70 | NS0070C4F067 | 서경NCS | 서경NCS | O | 최광용 부장 010-6346-8539 | 이대정 대리 010-5124-2705 | SNA | SNA | SNA_v5.5.0.38-dongbu_life-p2 | Intel(R) Celeron(R) CPU J1900 @ 1.99GHz | 2GB | 500GB | 172.28.55.245 | 6 | 2021-01-31 | O
1624 | 2 | L2 SW | 2 | 금융센터 18층 IT프로젝트 개발망 L2_1 | 금융센터 18층 IT프로젝트 개발망 L2_1 | LI-H420-201510-1622 | 운영 |  |  | 네트워크 | 금융센터 18층 IT프로젝트 개발망 L2_1 | X | X | 하(4등급) | Zenius | X | 소형 |  | DB생명 | 조용섭 | 이상휘 | 금융센터 18층 |  | 2016.01 |  | Cisco | WS-C2960+24TC-L | FCW1935A3LG | 서경NCS | 콤텍시스템 | O | 박철우 이사 010-6316-3128 | 이준선 선임 010-7250-6427 | IOS | IOS | c2960-lanbasek9-mz.150-2.SE6 | PowerPC405 | 64MB | 32MB | 172.18.187.12 | 6 | 2019-10-31 | O
1625 | 2 | UTM | 2 | 부경지점 UTM A | 부경지점 UTM A | LI-H560-201510-1623 | 운영 |  |  | 네트워크 | 부경지점 UTM A | X | X | 하(4등급) | Zenius | O | 소형 |  | DB생명 | 조용섭 | 이상휘 | 부경지점 |  | 2016.01 |  | 넥스지 | Vforce 500 | NZT05121430129 | 서경NCS | 콤텍시스템 | O | 박철우 이사 010-6316-3128 | 송원일 차장 010-3440-1346 | VOS | VOS | vos-4.6-octeon-150126.bin | Cavium Octeon II CPU (2 cores) at 1000MHz | 4096M | 4GB | 172.28.69.252/24, 172.18.109.252/24 | 6 | 2024-12-31 | O
1626 | 2 | VPN | 2 | 대외계 XTM 센터 VPN A | 대외계 XTM 센터 VPN A | LI-H560-201510-1624 | 운영 |  |  | 대외계 | 대외계 XTM 센터 VPN A | X | X | 중(3등급) | Zenius | O | 소형 |  | DB생명 | 조용섭 | 이상휘 | 죽전센터 5층 | L7-H8-1 | 2016.01 |  | 퓨쳐시스템 | XTM 2000 | WXT201S00AAHKA16510012E5 | 서경NCS | 콤텍시스템 | O | 박철우 이사 010-6316-3128 | 이준선 선임 010-7250-6427 | WeGuardia FOS | WeGuardia FOS | 1.0.0.4p0a2 (2015-02-25) | MIPS 500MHz | 2048M | 500GB | 172.18.10.225/24 | 6 | 2023-12-31 | O
1627 | 2 | VPN | 2 | 대외계 XTM 센터 VPN B | 대외계 XTM 센터 VPN B | LI-H560-201510-1625 | 운영 |  |  | 대외계 | 대외계 XTM 센터 VPN B | X | X | 중(3등급) | Zenius | O | 소형 |  | DB생명 | 조용섭 | 이상휘 | 죽전센터 5층 | L7-H9-1 | 2016.01 |  | 퓨쳐시스템 | XTM 2000 | WXT201S00AAHKA16510005E5 | 서경NCS | 콤텍시스템 | O | 박철우 이사 010-6316-3128 | 이준선 선임 010-7250-6427 | WeGuardia FOS | WeGuardia FOS | 1.0.0.4p0a2 (2015-02-25) | MIPS 500MHz | 2048M | 500GB | 172.18.10.226/24 | 6 | 2023-12-31 | O
1628 | 2 | UTM | 2 | 광주지점 7층 UTM B | 광주지점 7층 UTM B | LI-H560-201510-1626 | 운영 |  |  | 네트워크 | 광주지점 7층 UTM B | X | X | 하(4등급) | Zenius | O | 소형 |  | DB생명 | 조용섭 | 이상휘 | 광주지점 7층 |  | 2016.01 |  | 넥스지 | VForce 1500 | NZT15081440208 | 서경NCS | 콤텍시스템 | O | 박철우 이사 010-6316-3128 | 송원일 차장 010-3440-1346 | VOS | VOS | vos-4.6-octeon-130627.bin | Cavium Octeon II CPU (4 cores) at 1000MHz | 4096M | 500GB | 172.28.57.253/24, 172.18.111.253/24 | 6 | 2023-12-31 | O
1629 | 2 | UTM | 2 | DR훈련용 UTM | DR훈련용 UTM | LI-H560-201510-1627 | DR |  |  | 네트워크 | DR훈련용 UTM | X | X | 하(4등급) | Zenius | X | 소형 |  | DB생명 | 조용섭 | 이상휘 | 가산 DR센터 |  | 2016.01 | 2020.02.06 | 넥스지 | Vforce 500 | NZT05121430645 | 서경NCS | 콤텍시스템 | O | 박철우 이사 010-6316-3128 | 송원일 차장 010-3440-1346 | VOS | VOS | vos-4.6-octeon-130627.bin | Cavium Octeon II CPU (2 cores) at 1000MHz | 4096M | 4GB | 117.52.1.210, 172.28.254.254 | 6 | 2024-12-31 | O
1630 | 2 | NAC | 2 | 창원 TC 지점 NAC | 창원 TC 지점 NAC | LI-NETW-201510-1628 | 운영 |  |  | 네트워크 접근 제어 | 창원 TC 지점 NAC | X | X | 하(4등급) | Zenius | X | 소형 |  | DB생명 | 조용섭 | 이상휘 | 창원TC |  | 2018.12.28 | 2018.11.13 | 넷맨 | PEA 70C | NV070C25A6FC | 서경NCS | 콤텍시스템 | O | 박철우 이사 010-6316-3128 | 이재문 주임 010-8379-2051 | SNA | SNA | SNA_v5.5.0.38-dongbu_life-p2 | Intel(R) Celeron(R) CPU J1900 @ 1.99GHz | 2GB | 500GB | 172.28.80.245/24, 172.21.167.245/24 | 6 | 예정없음 | X
1631 | 2 | UTM | 2 | 금융센터 22층 인터넷 B UTM | 금융센터 22층 인터넷 B UTM | LI-H560-201510-1629 | 운영 |  |  | 네트워크 | 금융센터 22층 인터넷 B UTM | X | X | 하(4등급) | Zenius | O | 소형 |  | DB생명 | 조용섭 | 이상휘 | 금융센터 22층 |  | 2016.01 | 2018.11.30 | 넥스지 | Vforce 1500 | NZT15081440227 | 서경NCS | 콤텍시스템 | O | 박철우 이사 010-6316-3128 | 송원일 차장 010-3440-1346 | VOS | VOS | vos-4.6-octeon-150126.bin | Cavium Octeon II CPU (4 cores) at 1000MHz | 4096M | 500GB | 172.21.11.253 | 6 | 2023-12-31 | O
1632 | 2 | NAC | 2 | 경인사업단 NAC | 경인사업단 NAC | LI-NETW-201510-1630 | 운영 |  |  | 네트워크 접근 제어 | 경인사업단 NAC | X | X | 하(4등급) | Zenius | X | 소형 |  | DB생명 | 조용섭 | 이상휘 | 경인사업단 |  | 2018.12.28 |  | 넷맨 | PEA 70C | NV070C25A6E8 | 서경NCS | 콤텍시스템 | O | 박철우 이사 010-6316-3128 | 이재문 주임 010-8379-2051 | SNA | SNA | SNA_v5.5.0.38-dongbu_life-p2 | Intel(R) Celeron(R) CPU J1900 @ 1.99GHz | 2GB | 500GB | 172.28.56.245, 172.18.134.245 | 6 | 예정없음 | X
1633 | 2 | AP | 2 | 금융센터 22층 시스템접속망 AP_231 | 금융센터 22층 시스템접속망 AP_231 | LI-H470-201510-1631 | 운영 |  |  | 무선랜 인증 | 금융센터 22층 시스템접속망 AP_231 | X | X | 하(4등급) | X | X | 소형 |  | DB생명 | 조용섭 | 이상휘 | 금융센터 22층 |  | 2016.01 |  | Cisco | AIR-CAP1702I-K-K9 | FGL1936X1WB | 서경NCS | 콤텍시스템 | O | 박철우 이사 010-6316-3128 | 이준선 선임 010-7250-6427 | IOS | IOS | ap3g2-k9w7-mx.153-3.JAB | PowerPC CPU at 800Mhz | 512MB | 64MB | 172.18.200.231 | 6 | 2024-04-30 | O
1634 | 2 | AP | 2 | 충무로TC AP_234 | 충무로TC AP_234 | LI-H470-201510-1632 | 운영 |  |  | 무선랜 인증 | 충무로TC AP_234 | X | X | 하(4등급) | X | X | 소형 |  | DB생명 | 조용섭 | 이상휘 | 충무로TC |  | 2016.01 |  | Cisco | AIR-CAP1702I-K-K9 | FGL1936X1WM | 서경NCS | 콤텍시스템 | O | 박철우 이사 010-6316-3128 | 이준선 선임 010-7250-6427 | IOS | IOS | ap3g2-k9w7-mx.153-3.JAB | PowerPC CPU at 800Mhz | 512MB | 64MB | 172.19.248.234 | 6 | 2024-04-30 | O
1635 | 2 | NAC | 2 | 강북사업단 교육장 NAC(회수장비) | 강북사업단 교육장 NAC(회수장비) | LI-NETW-201510-1633 | 폐기 | 2021년 7월 20일 | 노후화 | 네트워크 접근 제어 | 강북사업단 교육장 NAC(회수장비) | X | X | 하(4등급) | NMS | X | 소형 |  | 동부생명 | 조용섭 | 이상휘 | 죽전센터 |  | 2016.03 |  | 넷맨 | PEA 70 | 1107000585 | 서경NCS | 서경NCS | O | 최광용 부장 010-6346-8539 | 이대정 대리 010-5124-2705 | SNA | SNA | SNA_v5.5.0.38-dongbu_life-p2 | Intel(R) Celeron(R) CPU J1900 @ 1.99GHz | 2GB | 500GB | 172.28.48.245, 172.18.188.245 | 6 | 2021-03-31 | O
1636 | 2 | L2 SW | 2 | 강남사업단 L2_3 | 강남사업단 L2_3 | LI-H420-201510-1634 | 운영 |  |  | 네트워크 | 강남사업단 L2_3 | X | X | 하(4등급) | Zenius | X | 소형 |  | DB생명 | 조용섭 | 이상휘 | 강남사업단 |  | 2016.03 | 2018.01.11 | Cisco | WS-C2960+24TC-L | FCW1912A11J | 서경NCS | 콤텍시스템 | O | 박철우 이사 010-6316-3128 | 이준선 선임 010-7250-6427 | IOS | IOS | c2960-lanbasek9-mz.150-2.SE6 | PowerPC405 | 64MB | 32MB | 172.28.29.14, 172.18.133.14 | 6 | 2019-10-31 | O
1637 | 2 | L2 SW | 2 | 금융센터 7F_L2-9(회수장비) | 금융센터 7F_L2-9(회수장비) | LI-H420-201510-1635 | 폐기 |  |  | 네트워크 | 금융센터 7F_L2-9(회수장비) | X | X | 하(4등급) | Zenius | X | 소형 |  | DB생명 | 조용섭 | 이상휘 | 죽전센터 |  | 2016.03 |  | Cisco | WS-C2960+24TC-L | FOC1952S2DY | 서경NCS | 콤텍시스템 | O | 박철우 이사 010-6316-3128 | 이준선 선임 010-7250-6427 | IOS | IOS | c2960-lanbasek9-mz.150-2.SE8 | PowerPC405 | 64MB | 32MB |  | 6 | 2019-10-31 | O
1638 | 2 | AP | 2 | 강남사업단 AP_233 | 강남사업단 AP_233 | LI-H470-201510-1636 | 운영 |  |  | 무선랜 인증 | 강남사업단 AP_233 | X | X | 하(4등급) | X | X | 소형 |  | DB생명 | 조용섭 | 이상휘 | 강남사업단 |  | 2016.03 |  | Cisco | AIR-CAP1702I-K-K9 | FGL1924X9MW | 서경NCS | 콤텍시스템 | O | 박철우 이사 010-6316-3128 | 이준선 선임 010-7250-6427 | IOS | IOS | ap3g2-k9w7-mx.153-3.JD | PowerPC CPU at 800Mhz | 512MB | 64MB | 172.18.133.233 | 6 | 2024-04-30 | O
1639 | 2 | L2 SW | 2 | 제주지점 MAIN L2(회수장비) | 제주지점 MAIN L2(회수장비) | LI-H420-201510-1637 | 유휴 |  |  | 네트워크 | 제주지점 MAIN L2(회수장비) | X | X | 하(4등급) | Zenius | X | 소형 |  | DB생명 | 조용섭 | 이상휘 | 죽전센터 |  | 2016.03 | 2018.09.13 | Cisco | WS-C2960+24TC-L | FOC1952S2FC | 서경NCS | 콤텍시스템 | O | 박철우 이사 010-6316-3128 | 이준선 선임 010-7250-6427 | IOS | IOS | c2960-lanbasek9-mz.150-2.SE8 | PowerPC405 | 64MB | 32MB | 172.28.75.11, 172.19.149.11 | 6 | 2019-10-31 | O
1640 | 2 | AP | 2 | 원주지점_춘천사무소 AP_2 | 원주지점_춘천사무소 AP_2 | LI-H470-201510-1638 | 운영 |  |  | 무선랜 인증 | 원주지점_춘천사무소 AP_2 | X | X | 하(4등급) | X | X | 소형 |  | DB생명 | 조용섭 | 이상휘 | 원주지점_춘천사무소 |  | 2016.03 |  | Cisco | AIR-CAP1702I-K-K9 | FGL1946XPZ0 | 서경NCS | 콤텍시스템 | O | 박철우 이사 010-6316-3128 | 이준선 선임 010-7250-6427 | IOS | IOS | ap3g2-k9w7-mx.153-3.JBB | PowerPC CPU at 800Mhz | 512MB | 64MB | 172.21.117.232 | 6 | 2024-04-30 | O
1641 | 2 | AP | 2 | 여수사무소 AP2 | 여수사무소 AP2 | LI-H470-201510-1639 | 운영 |  |  | 무선랜 인증 | 여수사무소 AP2 | X | X | 하(4등급) | Zenius | X | 소형 |  | DB생명 | 조용섭 | 이상휘 | 여수사무소 |  | 2016.03 |  | Cisco | AIR-CAP1702I-K-K9 | FGL1946XPX1 | 서경NCS | 콤텍시스템 | O | 박철우 이사 010-6316-3128 | 이준선 선임 010-7250-6427 | IOS | IOS | ap3g2-k9w7-mx.153-3.JBB | PowerPC CPU at 800Mhz | 512MB | 64MB | 172.18.114.232 | 6 | 2024-04-30 | O
1642 | 2 | AP | 2 | 회수장비 | 회수장비 | LI-H470-201510-1640 | 폐기 | 2019년 05월 31일 | 노후화 |  | 회수장비 | [7 empty] | 동부생명 | 조용섭 | 이관우 | 죽전센터 |  | 2016.03 |  | Cisco | AIR-CAP1702I-K-K9 | FGL1946XPZ4 |  | 데이타링크 |  | 김대성 부장 010-2646-9686 | [8 empty] | 6 |  | O
1643 | 2 | AP | 2 | 부경지점 AP_2 | 부경지점 AP_2 | LI-H470-201510-1641 | 운영 |  |  | 무선랜 인증 | 부경지점 AP_2 | X | X | 하(4등급) | X | X | 소형 |  | DB생명 | 조용섭 | 이상휘 | 부경지점 |  | 2016.03 |  | Cisco | AIR-CAP1702I-K-K9 | FGL1946XPYY | 서경NCS | 콤텍시스템 | O | 박철우 이사 010-6316-3128 | 이준선 선임 010-7250-6427 | IOS | IOS | ap3g2-k9w7-mx.153-3.JBB | PowerPC CPU at 800Mhz | 512MB | 64MB | 172.18.109.232 | 6 | 2024-04-30 | O
1644 | 2 | L2 SW | 2 | 회수장비 | 회수장비 | LI-H420-201510-1642 | 폐기 | 2019년 05월 31일 | 노후화 |  | 회수장비 | [7 empty] | 동부생명 | 조용섭 | 이관우 | 죽전센터 |  | 2016.03 |  | Cisco | WS-C2960+24TC-L | FOC2023W0VS |  | 데이타링크 |  | 김대성 부장 010-2646-9686 | [8 empty] | 6 |  | O
1645 | 2 | L2 SW | 2 | 울산VIP센터 MAIN L2(회수장비) | 울산VIP센터 MAIN L2(회수장비) | LI-H420-201510-1643 | 폐기 |  |  | 네트워크 | 울산VIP센터 MAIN L2(회수장비) | X | X | 하(4등급) | X | X | 소형 |  | DB생명 | 조용섭 | 이상휘 | 죽전센터 |  | 2016.03 |  | Cisco | WS-C2960+24TC-L | FCW2243A08H | 서경NCS | 콤텍시스템 | O | 박철우 이사 010-6316-3128 | 이준선 선임 010-7250-6427 | IOS | IOS | c2960-lanbasek9-mz.150-2.SE8 | PowerPC405 | 64MB | 32MB | 172.18.150.13 | 6 | 2019-10-31 | O
1646 | 2 | UTM | 2 | 미래인슈 UTM | 미래인슈 UTM | LI-H560-201510-1644 | 운영 |  |  | 네트워크 | 미래인슈 UTM | X | X | 하(4등급) | X | X | 소형 |  | DB생명 | 조용섭 | 이상휘 | 미래인슈 |  | 2016.03 |  | 넥스지 | Vforce 500 | NZT05121720256 | 서경NCS | 콤텍시스템 | O | 박철우 이사 010-6316-3128 | 송원일 차장 010-3440-1346 | VOS | VOS | vos-4.6-octeon-130627.bin | Cavium Octeon II CPU (2 cores) at 1000MHz | 4096M | 4GB | 172.18.130.62 | 6 | 2024-12-31 | O
1647 | 2 | UTM | 2 | 영남사업단 UTM_A | 영남사업단 UTM_A | LI-H560-201510-1645 | 운영 |  |  | 네트워크 | 영남사업단 UTM_A | X | X | 하(4등급) | Zenius | O | 소형 |  | DB생명 | 조용섭 | 이상휘 | 영남사업단 |  | 2016.03 | 2018.09.07 | 넥스지 | Vforce 500 | NZT05121420160 | 서경NCS | 콤텍시스템 | O | 박철우 이사 010-6316-3128 | 송원일 차장 010-3440-1346 | VOS | VOS | vos-4.6-octeon-150126.bin | Cavium Octeon II CPU (2 cores) at 1000MHz | 4096M | 4GB | 172.28.95.252, 172.21.175.252 | 6 | 2024-12-31 | O
1648 | 2 | UTM | 2 | 교차지원_한화손해보험무등지역단 UTM(회수장비) | 교차지원_한화손해보험무등지역단 UTM(회수장비) | LI-H560-201510-1646 | 유휴 |  |  | 네트워크 | 교차지원_한화손해보험무등지역단 UTM(회수장비) | X | X | 하(4등급) | Zenius | X | 소형 |  | DB생명 | 조용섭 | 이상휘 | 죽전센터 |  | 2016.03 |  | 넥스지 | Vforce 500 | NZT05121610117 | 서경NCS | 콤텍시스템 | O | 박철우 이사 010-6316-3128 | 송원일 차장 010-3440-1346 | VOS | VOS | vos-4.6-octeon-130627.bin | Cavium Octeon II CPU (2 cores) at 1000MHz | 4096M | 4GB | 172.23.20.254/26 | 6 | 2024-12-31 | O
1649 | 2 | UTM | 2 | 강북사업단 교육장 UTM A(회수장비) | 강북사업단 교육장 UTM A(회수장비) | LI-H560-201510-1647 | 유휴 |  |  | 네트워크 | 강북사업단 교육장 UTM A(회수장비) | X | X | 하(4등급) | X | X | 소형 |  | DB생명 | 조용섭 | 이상휘 | 죽전센터 |  | 2016.03 |  | 넥스지 | Vforce 500 | NZT05121610057 | 서경NCS | 콤텍시스템 | O | 박철우 이사 010-6316-3128 | 송원일 차장 010-3440-1346 | VOS | VOS | vos-4.6-octeon-130627.bin | Cavium Octeon II CPU (2 cores) at 1000MHz | 4096M | 4GB | 172.28.48.252/24, 172.18.188.252/24 | 6 | 2024-12-31 | O
1650 | 2 | NAC | 2 | 회수장비 NAC_10 | 회수장비 NAC_10 | LI-NETW-201510-1648 | 폐기 | 2021년 7월 20일 | 노후화 | 네트워크 접근 제어 | 회수장비 NAC_10 | X | X | 하(4등급) | X | X | 소형 |  | 동부생명 | 조용섭 | 이상휘 | 죽전센터 |  | 2016.03 |  | 넷맨 | PEA 70 | NS0070C57F4D | 서경NCS | 서경NCS | O | 최광용 부장 010-6346-8539 | 이대정 대리 010-5124-2705 | SNA | SNA | SNA_v5.5.0.38-dongbu_life-p2 | Intel(R) Celeron(R) CPU J1900 @ 1.99GHz | 2GB | 500GB | 172.28.107.245, 172.19.96.245 | 6 | 2021-03-31 | O
1651 | 2 | AP | 2 | 효자지점 AP_1(회수장비) | 효자지점 AP_1(회수장비) | LI-H470-201510-1649 | 유휴 |  |  | 무선랜 인증 | 효자지점 AP_1(회수장비) | X | X | 하(4등급) | X | X | 소형 |  | DB생명 | 조용섭 | 이상휘 | 죽전센터 |  | 2016.03 |  | Cisco | AIR-CAP1702I-K-K9 | FGL1946XPXX | 서경NCS | 콤텍시스템 | O | 박철우 이사 010-6316-3128 | 이준선 선임 010-7250-6427 | IOS | IOS | ap3g2-k9w7-mx.153-3.JBB | PowerPC CPU at 800Mhz | 512MB | 64MB |  | 6 | 2024-04-30 | O
1652 | 2 | UTM | 2 | 수송지점(&동군산지점) UTM_A(회수장비) | 수송지점(&동군산지점) UTM_A(회수장비) | LI-H560-201510-1650 | 유휴 |  |  | 네트워크 | 수송지점(&동군산지점) UTM_A(회수장비) | X | X | 하(4등급) | Zenius | O | 소형 |  | DB생명 | 조용섭 | 이상휘 | 죽전센터 |  | 2016.03 |  | 넥스지 | Vforce 1500 | NZT15081650383 | 서경NCS | 콤텍시스템 | O | 박철우 이사 010-6316-3128 | 송원일 차장 010-3440-1346 | VOS | VOS | vos-4.6-octeon-150126.bin | Cavium Octeon II CPU (4 cores) at 1000MHz | 4096M | 500GB |  | 6 | 2023-12-31 | O
1653 | 2 | UTM | 2 | 인정몰 죽전 UTM | 인정몰 죽전 UTM | LI-H560-201510-1651 | 운영 |  |  | 네트워크 | 인정몰 죽전 UTM | X | X | 하(4등급) | Zenius | X | 소형 |  | DB생명 | 조용섭 | 이상휘 | 죽전센터 5층 | L7-H8-5 | 2016.03 |  | 넥스지 | Vforce 1500 | NZT15081610113 | 서경NCS | 콤텍시스템 | O | 박철우 이사 010-6316-3128 | 송원일 차장 010-3440-1346 | VOS | VOS | vos-4.6-octeon-150119.bin | Cavium Octeon II CPU (4 cores) at 1000MHz | 4096M | 500GB | 172.18.10.213 | 6 | 2023-12-31 | O
1654 | 2 | WIPS | 2 | 금융센터 WIPS 센서 4층 1 | 금융센터 WIPS 센서 4층 1 | LI-NETW-201510-1652 | 운영 |  |  | 네트워크 접근 제어 | 금융센터 WIPS 센서 4층 1 | X | X | 하(4등급) | Zenius | X | 소형 |  | DB생명 | 조용섭 | 이상휘 | 금융센터 4층 |  | 2016.03 |  | Motorola | AP 7522 | 15337522206102 | 서경NCS | 콤텍시스템 | O | 박철우 이사 010-6316-3128 | 전홍철 과장 010-9033-7093 | ADSP | ADSP | 5.7.0.0-057R | ARMv7 |  | 128MB | 172.18.59.221 | 6 | 예정없음 | X
1655 | 2 | WIPS | 2 | 금융센터 WIPS 센서 4층 2 | 금융센터 WIPS 센서 4층 2 | LI-NETW-201510-1653 | 운영 |  |  | 네트워크 접근 제어 | 금융센터 WIPS 센서 4층 2 | X | X | 하(4등급) | Zenius | X | 소형 |  | DB생명 | 조용섭 | 이상휘 | 금융센터 4층 |  | 2016.03 |  | Motorola | AP 7522 | 15337522204342 | 서경NCS | 콤텍시스템 | O | 박철우 이사 010-6316-3128 | 전홍철 과장 010-9033-7093 | ADSP | ADSP | 5.7.0.0-057R | ARMv7 |  | 128MB | 172.18.59.222 | 6 | 예정없음 | X
1656 | 2 | WIPS | 2 | 금융센터 WIPS 센서 4층 3 | 금융센터 WIPS 센서 4층 3 | LI-NETW-201510-1654 | 운영 |  |  | 네트워크 접근 제어 | 금융센터 WIPS 센서 4층 3 | X | X | 하(4등급) | Zenius | X | 소형 |  | DB생명 | 조용섭 | 이상휘 | 금융센터 4층 |  | 2016.03 |  | Motorola | AP 7522 | 15337522206103 | 서경NCS | 콤텍시스템 | O | 박철우 이사 010-6316-3128 | 전홍철 과장 010-9033-7093 | ADSP | ADSP | 5.7.0.0-057R | ARMv7 |  | 128MB | 172.18.59.223 | 6 | 예정없음 | X
1657 | 2 | WIPS | 2 | 금융센터 WIPS 센서 4층 4 | 금융센터 WIPS 센서 4층 4 | LI-NETW-201510-1655 | 운영 |  |  | 네트워크 접근 제어 | 금융센터 WIPS 센서 4층 4 | X | X | 하(4등급) | Zenius | X | 소형 |  | DB생명 | 조용섭 | 이상휘 | 금융센터 4층 |  | 2016.03 |  | Motorola | AP 7522 | 15337522204318 | 서경NCS | 콤텍시스템 | O | 박철우 이사 010-6316-3128 | 전홍철 과장 010-9033-7093 | ADSP | ADSP | 5.7.0.0-057R | ARMv7 |  | 128MB | 172.18.59.224 | 6 | 예정없음 | X
1658 | 2 | UTM | 2 | 자산운용사업부 UTM A | 자산운용사업부 UTM A | LI-H560-201510-1656 | 운영 |  |  | 네트워크 | 자산운용사업부 UTM A | X | X | 하(4등급) | Zenius | O | 소형 |  | DB생명 | 조용섭 | 이상휘 | 자산운용사업부 |  | 2016.03 |  | 넥스지 | Vforce 1500 | NZT15081610102 | 서경NCS | 콤텍시스템 | O | 박철우 이사 010-6316-3128 | 송원일 차장 010-3440-1346 | VOS | VOS | vos-4.6-octeon-130627.bin | Cavium Octeon II CPU (4 cores) at 1000MHz | 4096M | 500GB | 172.18.160.252/24 | 6 | 2023-12-31 | O
1659 | 2 | UTM | 2 | 자산운용사업부 UTM B | 자산운용사업부 UTM B | LI-H560-201510-1657 | 운영 |  |  | 네트워크 | 자산운용사업부 UTM B | X | X | 하(4등급) | Zenius | O | 소형 |  | DB생명 | 조용섭 | 이상휘 | 자산운용사업부 |  | 2016.03 |  | 넥스지 | Vforce 1500 | NZT15081610082 | 서경NCS | 콤텍시스템 | O | 박철우 이사 010-6316-3128 | 송원일 차장 010-3440-1346 | VOS | VOS | vos-4.6-octeon-130627.bin | Cavium Octeon II CPU (4 cores) at 1000MHz | 4096M | 500GB | 172.18.160.253/24 | 6 | 2023-12-31 | O
1660 | 2 | UTM | 2 | 회수장비 UTM_16 | 회수장비 UTM_16 | LI-H560-201510-1658 | 유휴 |  |  | 네트워크 | 회수장비 UTM_16 | X | X | 하(4등급) | Zenius | X | 소형 |  | DB생명 | 조용섭 | 이상휘 | 죽전센터 |  | 2016.03 |  | 넥스지 | Vforce 1500 | NZT15081430049 | 서경NCS | 콤텍시스템 | O | 박철우 이사 010-6316-3128 | 송원일 차장 010-3440-1346 | VOS | VOS | vos-4.6-octeon-150126.bin | Cavium Octeon II CPU (4 cores) at 1000MHz | 4096M | 500GB |  | 6 | 2023-12-31 | O
1661 | 2 | L2 SW | 2 | 수송지점(&동군산지점) MAIN L2 | 수송지점(&동군산지점) MAIN L2 | LI-H420-201510-1659 | 운영 |  |  | 네트워크 | 수송지점(&동군산지점) MAIN L2 | X | X | 하(4등급) | Zenius | X | 소형 |  | DB생명 | 조용섭 | 이상휘 | 수송지점(&동군산지점) |  | 2016.03 |  | Cisco | WS-C2960+24TC-L | FCW1952A2T5 | 서경NCS | 콤텍시스템 | O | 박철우 이사 010-6316-3128 | 이준선 선임 010-7250-6427 | IOS | IOS | c2960-lanbasek9-mz.150-2.SE8 | PowerPC405 | 64MB | 32MB | 172.28.76.11, 172.21.41.11 | 6 | 2019-10-31 | O
1662 | 2 | L2 SW | 2 | 수송지점(&동군산지점) L2_1 | 수송지점(&동군산지점) L2_1 | LI-H420-201510-1660 | 운영 |  |  | 네트워크 | 수송지점(&동군산지점) L2_1 | X | X | 하(4등급) | Zenius | X | 소형 |  | DB생명 | 조용섭 | 이상휘 | 수송지점(&동군산지점) |  | 2016.03 |  | Cisco | WS-C2960+24TC-L | FCW1952A2SK | 서경NCS | 콤텍시스템 | O | 박철우 이사 010-6316-3128 | 이준선 선임 010-7250-6427 | IOS | IOS | c2960-lanbasek9-mz.150-2.SE8 | PowerPC405 | 64MB | 32MB | 172.28.76.12, 172.21.41.12 | 6 | 2019-10-31 | O
1663 | 2 | AP | 2 | 수송지점(&동군산지점) AP_1 | 수송지점(&동군산지점) AP_1 | LI-H470-201510-1661 | 운영 |  |  | 무선랜 인증 | 수송지점(&동군산지점) AP_1 | X | X | 하(4등급) | X | X | 소형 |  | DB생명 | 조용섭 | 이상휘 | 수송지점(&동군산지점) |  | 2016.03 |  | Cisco | AIR-CAP1702I-K-K9 | FGL1948X9YA | 서경NCS | 콤텍시스템 | O | 박철우 이사 010-6316-3128 | 이준선 선임 010-7250-6427 | IOS | IOS | ap3g2-k9w7-mx.153-3.JAB | PowerPC CPU at 800Mhz | 512MB | 64MB | 172.21.41.231 | 6 | 2024-04-30 | O
1664 | 2 | AP | 2 | 수송지점(&동군산지점) AP_2 | 수송지점(&동군산지점) AP_2 | LI-H470-201510-1662 | 운영 |  |  | 무선랜 인증 | 수송지점(&동군산지점) AP_2 | X | X | 하(4등급) | X | X | 소형 |  | DB생명 | 조용섭 | 이상휘 | 수송지점(&동군산지점) |  | 2016.03 |  | Cisco | AIR-CAP1702I-K-K9 | FGL1924X9NF | 서경NCS | 콤텍시스템 | O | 박철우 이사 010-6316-3128 | 이준선 선임 010-7250-6427 | IOS | IOS | ap3g2-k9w7-mx.153-3.JBB | PowerPC CPU at 800Mhz | 512MB | 64MB | 172.21.41.232 | 6 | 2024-04-30 | O
1665 | 2 | AP | 2 | 수송지점(&동군산지점) AP_3 | 수송지점(&동군산지점) AP_3 | LI-H470-201510-1663 | 폐기 |  |  | 무선랜 인증 | 수송지점(&동군산지점) AP_3 | X | X | 하(4등급) | X | X | 소형 |  | DB생명 | 조용섭 | 이상휘 | 수송지점(&동군산지점) |  | 2016.03 |  | Cisco | AIR-CAP1702I-K-K9 | FGL1946XPYC | 서경NCS | 콤텍시스템 | O | 박철우 이사 010-6316-3128 | 이준선 선임 010-7250-6427 | IOS | IOS | ap3g2-k9w7-mx.153-3.JD | PowerPC CPU at 800Mhz | 512MB | 64MB | 172.21.41.233 | 6 | 2024-04-30 | O
1666 | 2 | AP | 2 | 수송지점(&동군산지점) AP_4 | 수송지점(&동군산지점) AP_4 | LI-H470-201510-1664 | 운영 |  |  | 무선랜 인증 | 수송지점(&동군산지점) AP_4 | X | X | 하(4등급) | X | X | 소형 |  | DB생명 | 조용섭 | 이상휘 | 수송지점(&동군산지점) |  | 2016.03 |  | Cisco | AIR-CAP1702I-K-K9 | FGL1946XPZ3 | 서경NCS | 콤텍시스템 | O | 박철우 이사 010-6316-3128 | 이준선 선임 010-7250-6427 | IOS | IOS | ap3g2-k9w7-mx.153-3.JBB | PowerPC CPU at 800Mhz | 512MB | 64MB | 172.21.41.234 | 6 | 2024-04-30 | O
1667 | 2 | AP | 2 | 수송지점(&동군산지점) AP_5 | 수송지점(&동군산지점) AP_5 | LI-H470-201510-1665 | 운영 |  |  | 무선랜 인증 | 수송지점(&동군산지점) AP_5 | X | X | 하(4등급) | X | X | 소형 |  | DB생명 | 조용섭 | 이상휘 | 수송지점(&동군산지점) |  | 2016.03 |  | Cisco | AIR-CAP1702I-K-K9 | FGL1948X9XX | 서경NCS | 콤텍시스템 | O | 박철우 이사 010-6316-3128 | 이준선 선임 010-7250-6427 | IOS | IOS | ap3g2-k9w7-mx.153-3.JD | PowerPC CPU at 800Mhz | 512MB | 64MB | 172.21.41.235 | 6 | 2024-04-30 | O
1668 | 2 | AP | 2 | 수송지점(&동군산지점) AP_6 | 수송지점(&동군산지점) AP_6 | LI-H470-201510-1666 | 운영 |  |  | 무선랜 인증 | 수송지점(&동군산지점) AP_6 | X | X | 하(4등급) | X | X | 소형 |  | DB생명 | 조용섭 | 이상휘 | 수송지점(&동군산지점) |  | 2016.03 |  | Cisco | AIR-CAP1702I-K-K9 | FGL1946XPY8 | 서경NCS | 콤텍시스템 | O | 박철우 이사 010-6316-3128 | 이준선 선임 010-7250-6427 | IOS | IOS | ap3g2-k9w7-mx.153-3.JBB | PowerPC CPU at 800Mhz | 512MB | 64MB | 172.21.41.236 | 6 | 2024-04-30 | O
1669 | 2 | UTM | 2 | 충청사업단(문화&대청&충청) UTM A | 충청사업단(문화&대청&충청) UTM A | LI-H560-201510-1667 | 운영 |  |  | 네트워크 | 충청사업단(문화&대청&충청) UTM A | X | X | 하(4등급) | Zenius | O | 소형 |  | DB생명 | 조용섭 | 이상휘 | 충청사업단(문화&대청&충청) |  | 2016.04 |  | 넥스지 | Vforce 500 | NZT05121610248 | 서경NCS | 콤텍시스템 | O | 박철우 이사 010-6316-3128 | 송원일 차장 010-3440-1346 | VOS | VOS | vos-4.6-octeon-130627.bin | Cavium Octeon II CPU (2 cores) at 1000MHz | 4096M | 4GB | 172.28.35.252/24, 172.18.172.252/24 | 6 | 2024-12-31 | O
1670 | 2 | NAC | 2 | 대구사업단 17층 NAC(회수장비) | 대구사업단 17층 NAC(회수장비) | LI-NETW-201510-1668 | 폐기 | 2021년 7월 20일 | 노후화 | 네트워크 접근 제어 | 대구사업단 17층 NAC(회수장비) | X | X | 하(4등급) | NMS | X | 소형 |  | 동부생명 | 조용섭 | 이상휘 | 죽전센터 |  | 2016.04 |  | 넷맨 | PEA 70 | NS0070C57FF5 | 서경NCS | 서경NCS | O | 최광용 부장 010-6346-8539 | 이대정 대리 010-5124-2705 | SNA | SNA | SNA_v5.5.0.38-dongbu_life-p2 | Intel(R) Celeron(R) CPU J1900 @ 1.99GHz | 2GB | 500GB |  | 6 | 2021-12-31 | O
1671 | 2 | L2 SW | 2 | 충청사업단(문화&대청&충청) L2_4 | 충청사업단(문화&대청&충청) L2_4 | LI-H420-201510-1669 | 운영 |  |  | 네트워크 | 충청사업단(문화&대청&충청) L2_4 | X | X | 하(4등급) | Zenius | X | 소형 |  | DB생명 | 조용섭 | 이상휘 | 충청사업단(문화&대청&충청) |  | 2016.04 |  | Cisco | WS-C2960+24TC-L | FCW1941A1VL | 서경NCS | 콤텍시스템 | O | 박철우 이사 010-6316-3128 | 이준선 선임 010-7250-6427 | IOS | IOS | c2960-lanbasek9-mz.150-2.SE8 | PowerPC405 | 64MB | 32MB | 172.28.35.15, 172.18.172.15 | 6 | 2019-10-31 | O
1672 | 2 | L2 SW | 2 | 회수장비 | 회수장비 | LI-H420-201510-1670 | 폐기 | 2019년 05월 31일 | 노후화 |  | 회수장비 | [7 empty] | 동부생명 | 조용섭 | 이관우 | 죽전센터 |  | 2016.04 |  | Cisco | WS-C2960+24TC-L | FCW1941A1X6 |  | 데이타링크 |  | 김대성 부장 010-2646-9686 | [8 empty] | 6 |  | O
1673 | 2 | L2 SW | 2 | 의정부지점 MAIN L2 | 의정부지점 MAIN L2 | LI-H420-201510-1671 | 운영 |  |  | 네트워크 | 의정부지점 MAIN L2 | X | X | 하(4등급) | Zenius | X | 소형 |  | DB생명 | 조용섭 | 이상휘 | 의정부지점 |  | 2016.04 |  | Cisco | WS-C2960+24TC-L | FCW1935A3QD | 서경NCS | 콤텍시스템 | O | 박철우 이사 010-6316-3128 | 이준선 선임 010-7250-6427 | IOS | IOS | c2960-lanbasek9-mz.150-2.SE6 | PowerPC405 | 64MB | 32MB | 172.28.44.11, 172.19.116.11 | 6 | 2019-10-31 | O
1674 | 2 | UTM | 2 | 금융센터 24층 IT 프로젝트 인터넷망 UTM(회수장비) | 금융센터 24층 IT 프로젝트 인터넷망 UTM(회수장비) | LI-H560-201510-1672 | 유휴 |  |  | 네트워크 | 금융센터 24층 IT 프로젝트 인터넷망 UTM(회수장비) | X | X | 하(4등급) | Zenius | X | 소형 |  | DB생명 | 조용섭 | 이상휘 | 죽전센터 |  | 2016.04 | 2018.10.16 | 넥스지 | Vforce 500 | NZT05121610030 | 서경NCS | 콤텍시스템 | O | 박철우 이사 010-6316-3128 | 송원일 차장 010-3440-1346 | VOS | VOS | vos-4.6-octeon-130627.bin | Cavium Octeon II CPU (2 cores) at 1000MHz | 4096M | 4GB | 172.21.5.254 | 6 | 2024-12-31 | O
1675 | 2 | UTM | 2 | 싸이버원 UTM(회수장비) | 싸이버원 UTM(회수장비) | LI-H560-201510-1673 | 유휴 |  |  | 네트워크 | 싸이버원 UTM(회수장비) | X | X | 하(4등급) | X | X | 소형 |  | DB생명 | 조용섭 | 이상휘 | 죽전센터 |  | 2016.04 |  | 넥스지 | Vforce 500 | NZT05121620275 | 서경NCS | 콤텍시스템 | O | 박철우 이사 010-6316-3128 | 송원일 차장 010-3440-1346 | VOS | VOS | vos-4.6-octeon-130627.bin | Cavium Octeon II CPU (2 cores) at 1000MHz | 4096M | 4GB |  | 6 | 2024-12-31 | O
1676 | 2 | NAC | 2 | 익산지점 NAC | 익산지점 NAC | LI-NETW-201510-1674 | 운영 |  |  | 네트워크 접근 제어 | 익산지점 NAC | X | X | 하(4등급) | Zenius | X | 소형 |  | DB생명 | 조용섭 | 이상휘 | 익산지점 |  | 2016.04 |  | 넷맨 | PEA 70 | NS0070C57AFC | 서경NCS | 콤텍시스템 | O | 박철우 이사 010-6316-3128 | 이재문 주임 010-8379-2051 | SNA | SNA | SNA_v5.5.0.38-dongbu_life-p2 | Intel(R) Celeron(R) CPU J1900 @ 1.99GHz | 2GB | 500GB | 172.28.88.245, 172.18.71.245 | 6 | 2017-11-30 | O
1677 | 2 | L2 SW | 2 | 익산지점 MAIN L2 | 익산지점 MAIN L2 | LI-H420-201510-1675 | 운영 |  |  | 네트워크 | 익산지점 MAIN L2 | X | X | 하(4등급) | Zenius | X | 소형 |  | DB생명 | 조용섭 | 이상휘 | 익산지점 |  | 2016.04 |  | Cisco | WS-C2960+24TC-L | FOC1948Z37K | 서경NCS | 콤텍시스템 | O | 박철우 이사 010-6316-3128 | 이준선 선임 010-7250-6427 | IOS | IOS | c2960-lanbasek9-mz.150-2.SE8 | PowerPC405 | 64MB | 32MB | 172.28.88.11, 172.18.71.11 | 6 | 2019-10-31 | O
1678 | 2 | L2 SW | 2 | 익산지점 L2_1 | 익산지점 L2_1 | LI-H420-201510-1676 | 운영 |  |  | 네트워크 | 익산지점 L2_1 | X | X | 하(4등급) | Zenius | X | 소형 |  | DB생명 | 조용섭 | 이상휘 | 익산지점 |  | 2016.04 |  | Cisco | WS-C2960+24TC-L | FOC1948Z35R | 서경NCS | 콤텍시스템 | O | 박철우 이사 010-6316-3128 | 이준선 선임 010-7250-6427 | IOS | IOS | c2960-lanbasek9-mz.150-2.SE8 | PowerPC405 | 64MB | 32MB | 172.28.88.12, 172.18.71.12 | 6 | 2019-10-31 | O
1679 | 2 | AP | 2 | 익산지점 AP_1 | 익산지점 AP_1 | LI-H470-201510-1677 | 운영 |  |  | 무선랜 인증 | 익산지점 AP_1 | X | X | 하(4등급) | X | X | 소형 |  | DB생명 | 조용섭 | 이상휘 | 익산지점 |  | 2016.04 |  | Cisco | AIR-CAP1702I-K-K9 | FGL1946XPYE | 서경NCS | 콤텍시스템 | O | 박철우 이사 010-6316-3128 | 이준선 선임 010-7250-6427 | IOS | IOS | ap3g2-k9w7-mx.153-3.JAB | PowerPC CPU at 800Mhz | 512MB | 64MB | 172.18.71.231 | 6 | 2024-04-30 | O
1680 | 2 | AP | 2 | 익산지점 AP_2 | 익산지점 AP_2 | LI-H470-201510-1678 | 운영 |  |  | 무선랜 인증 | 익산지점 AP_2 | X | X | 하(4등급) | X | X | 소형 |  | DB생명 | 조용섭 | 이상휘 | 익산지점 |  | 2016.04 |  | Cisco | AIR-CAP1702I-K-K9 | FGL1946XPYD | 서경NCS | 콤텍시스템 | O | 박철우 이사 010-6316-3128 | 이준선 선임 010-7250-6427 | IOS | IOS | ap3g2-k9w7-mx.153-3.JAB | PowerPC CPU at 800Mhz | 512MB | 64MB | 172.18.71.232 | 6 | 2024-04-30 | O
1681 | 2 | UTM | 2 | 금융센터 34층 UTM | 금융센터 34층 UTM | LI-H560-201510-1679 | 운영 |  |  | 네트워크 | 금융센터 34층 UTM | X | X | 하(4등급) | Zenius | X | 소형 |  | DB생명 | 조용섭 | 이상휘 | 금융센터 34층 |  | 2016.04 | 2018.11.13 | 넥스지 | Vforce 500 | NZT05121620574 | 서경NCS | 콤텍시스템 | O | 박철우 이사 010-6316-3128 | 송원일 차장 010-3440-1346 | VOS | VOS | vos-4.6-octeon-130627.bin | Cavium Octeon II CPU (2 cores) at 1000MHz | 4096M | 4GB | 172.28.127.254 | 6 | 2024-12-31 | O
1682 | 2 | NAC | 2 | 강남사업단 NAC | 강남사업단 NAC | LI-NETW-201510-1680 | 운영 |  |  | 네트워크 접근 제어 | 강남사업단 NAC | X | X | 하(4등급) | Zenius | X | 소형 |  | DB생명 | 조용섭 | 이상휘 | 강남사업단 |  | 2016.04 | 2018.11.05 | 넷맨 | PEA 70 | NS0070C0D189 | 서경NCS | 콤텍시스템 | O | 박철우 이사 010-6316-3128 | 이재문 주임 010-8379-2051 | SNA | SNA | SNA_v5.5.0.38-dongbu_life-p2 | Intel(R) Celeron(R) CPU J1900 @ 1.99GHz | 2GB | 500GB | 172.28.29.245, 172.18.133.245 | 6 | 2017-11-30 | O
1683 | 2 | L2 SW | 2 | 수송지점(&동군산지점) L2_2 | 수송지점(&동군산지점) L2_2 | LI-H420-201510-1681 | 운영 |  |  | 네트워크 | 수송지점(&동군산지점) L2_2 | X | X | 하(4등급) | Zenius | X | 소형 |  | DB생명 | 조용섭 | 이상휘 | 수송지점(&동군산지점) |  | 2016.04 | 2018.10.31 | Cisco | WS-C2960+24TC-L | FOC1948Z33R | 서경NCS | 콤텍시스템 | O | 박철우 이사 010-6316-3128 | 이준선 선임 010-7250-6427 | IOS | IOS | c2960-lanbasek9-mz.150-2.SE8 | PowerPC405 | 64MB | 32MB | 172.28.76.13, 172.21.41.13 | 6 | 2019-10-31 | O
1684 | 2 | UTM | 2 | UNI 대외계 넥스지 UTM_B | UNI 대외계 넥스지 UTM_B | LI-H560-201510-1682 | 운영 |  |  | 네트워크 | UNI 대외계 넥스지 UTM_B | X | X | 하(4등급) | Zenius | O | 소형 |  | DB생명 | 조용섭 | 이상휘 | 죽전센터 5층 |  | 2016.05 |  | 넥스지 | Vforce 2500 | NZC25081610435 | 서경NCS | 콤텍시스템 | O | 박철우 이사 010-6316-3128 | 송원일 차장 010-3440-1346 | VOS | VOS |  | Cavium Octeon II CPU (6 cores) at 1100MHz | 4096M | 1TB |  | 6 | 2023-12-31 | O
1685 | 2 | NAC | 2 | 황룡지점 5층 NAC(회수장비) | 황룡지점 5층 NAC(회수장비) | LI-NETW-201510-1683 | 폐기 |  |  | 네트워크 접근 제어 | 황룡지점 5층 NAC(회수장비) | X | X | 하(4등급) | Zenius | X | 소형 |  | DB생명 | 조용섭 | 이상휘 | 죽전센터 |  | 2016.05 | 2018.03.15 | 넷맨 | PEA 70 | NS0070A71B83 | 서경NCS | 콤텍시스템 | O | 박철우 이사 010-6316-3128 | 이재문 주임 010-8379-2051 | SNA | SNA | SNA_v5.5.0.38-dongbu_life-p2 | Intel(R) Celeron(R) CPU J1900 @ 1.99GHz | 2GB | 500GB |  | 6 | 2017-11-30 | O
1686 | 2 | UTM | 2 | BC카드 연동 (죽전 - 서초) UTM(회수장비) | BC카드 연동 (죽전 - 서초) UTM(회수장비) | LI-H560-201510-1684 | 유휴 |  |  | 네트워크 | BC카드 연동 (죽전 - 서초) UTM(회수장비) | X | X | 하(4등급) | Zenius | X | 소형 |  | DB생명 | 조용섭 | 이상휘 | 죽전센터 |  | 2016.06 |  | 넥스지 | Vforce 1500 | NZT15081610168 | 서경NCS | 콤텍시스템 | O | 박철우 이사 010-6316-3128 | 송원일 차장 010-3440-1346 | VOS | VOS | vos-4.6-octeon-130627.bin | Cavium Octeon II CPU (4 cores) at 1000MHz | 4096M | 500GB | 172.28.94.252, 172.18.116.252 | 6 | 2023-12-31 | O
1687 | 2 | UTM | 2 | 방카슈랑스 UTM_B | 방카슈랑스 UTM_B | LI-H560-201510-1685 | 운영 |  |  | 네트워크 | 방카슈랑스 UTM_B | X | X | 하(4등급) | X | X | 소형 |  | DB생명 | 조용섭 | 이상휘 | 금융센터 5층 |  | 2016.06 |  | 넥스지 | Vforce 1500 | NZT15081610194 | 서경NCS | 콤텍시스템 | O | 박철우 이사 010-6316-3128 | 송원일 차장 010-3440-1346 | VOS | VOS | vos-4.6-octeon-150126.bin | Cavium Octeon II CPU (4 cores) at 1000MHz | 4096M | 500GB | 172.18.105.253, 172.18.205.253 | 6 | 2023-12-31 | O
1688 | 2 | UTM | 2 | DB금융투자 센터 UTM | DB금융투자 센터 UTM | LI-H560-201510-1686 | 운영 |  |  | 네트워크 | DB금융투자 센터 UTM | X | X | 하(4등급) | X | X | 소형 |  | DB생명 | 조용섭 | 이상휘 | 죽전센터 5층 |  | 2016.06 |  | 넥스지 | Vforce 1500 | NZT15081910515 | 서경NCS | 콤텍시스템 | O | 박철우 이사 010-6316-3128 | 송원일 차장 010-3440-1346 | VOS | VOS | octeon vos-4.6-octeon-150126.bin | Cavium Octeon II CPU (4 cores) at 1000MHz | 4096M | 500GB | 172.18.161.254, 59.11.129.228 | 6 | 2023-12-31 | O
1689 | 2 | UTM | 2 | 서석지점 6층 UTM A | 서석지점 6층 UTM A | LI-H560-201510-1687 | 운영 |  |  | 네트워크 | 서석지점 6층 UTM A | X | X | 하(4등급) | X | X | 소형 |  | DB생명 | 조용섭 | 이상휘 | 서석지점 6층 |  | 2016.06 |  | 넥스지 | Vforce 1500 | NZT15081610078 | 서경NCS | 콤텍시스템 | O | 박철우 이사 010-6316-3128 | 송원일 차장 010-3440-1346 | VOS | VOS | vos-4.6-octeon-150119.bin | Cavium Octeon II CPU (4 cores) at 1000MHz | 4096M | 500GB | 172.28.43.252/24, 172.19.80.252/24 | 6 | 2023-12-31 | O
1690 | 2 | L2 SW | 2 | 청파지점(&서울지점) L2_3 | 청파지점(&서울지점) L2_3 | LI-H420-201510-1688 | 운영 |  |  | 네트워크 | 청파지점(&서울지점) L2_3 | X | X | 하(4등급) | Zenius | X | 소형 |  | DB생명 | 조용섭 | 이상휘 | 청파지점(&서울지점) |  | 2016.06 |  | Cisco | WS-C2960+24TC-L | FCW2004A1J1 | 서경NCS | 콤텍시스템 | O | 박철우 이사 010-6316-3128 | 이준선 선임 010-7250-6427 | IOS | IOS | c2960-lanbasek9-mz.150-2.SE8 | PowerPC405 | 64MB | 32MB | 172.28.100.14, 172.18.101.14 | 6 | 2019-10-31 | O
1691 | 2 | L2 SW | 2 | 회수장비 | 회수장비 | LI-H420-201510-1689 | 폐기 | 2019년 05월 31일 | 노후화 |  | 회수장비 | [7 empty] | 동부생명 | 조용섭 | 이관우 | 죽전센터 |  | 2016.06 |  | Cisco | WS-C2960+24TC-L | FOC1948Z35Q |  | 데이타링크 |  | 김대성 부장 010-2646-9686 | [8 empty] | 6 |  | O
1692 | 2 | L2 SW | 2 | DR훈련용 L2 | DR훈련용 L2 | LI-H420-201510-1690 | DR |  |  | 네트워크 | DR훈련용 L2 | X | X | 하(4등급) | Zenius | X | 소형 |  | DB생명 | 조용섭 | 이상휘 | 가산 DR센터 |  | 2016.06 |  | Cisco | WS-C2960+24TC-L | FOC2011Y3G8 | 서경NCS | 콤텍시스템 | O | 박철우 이사 010-6316-3128 | 이준선 선임 010-7250-6427 | IOS | IOS | c2960-lanbasek9-mz.150-2.SE8 | PowerPC405 | 64MB | 32MB | 172.18.2.11 | 6 | 2019-10-31 | O
1693 | 2 | NAC | 2 | 회수장비 NAC_11 | 회수장비 NAC_11 | LI-NETW-201510-1691 | 폐기 | 2021년 7월 20일 | 노후화 | 네트워크 접근 제어 | 회수장비 NAC_11 | X | X | 중(3등급) | X | X | 소형 |  | 동부생명 | 조용섭 | 이상휘 | 죽전센터 |  | 2016.06 |  | 넷맨 | PEA 70 | NS0070C57F56 | 서경NCS | 서경NCS | O | 최광용 부장 010-6346-8539 | 이대정 대리 010-5124-2705 | SNA | SNA | SNA_v5.5.0.38-dongbu_life-p2 | Intel(R) Celeron(R) CPU J1900 @ 1.99GHz | 2GB | 500GB |  | 6 | 2021-12-31 | O
1694 | 2 | UTM | 2 | 송파지점 UTM A | 송파지점 UTM A | LI-H560-201510-1692 | 운영 |  |  | 네트워크 | 송파지점 UTM A | X | X | 하(4등급) | Zenius | O | 소형 |  | DB생명 | 조용섭 | 이상휘 | 송파지점 |  | 2016.06 |  | 넥스지 | Vforce 500 | NZT05121620255 | 서경NCS | 콤텍시스템 | O | 박철우 이사 010-6316-3128 | 송원일 차장 010-3440-1346 | VOS | VOS | vos-4.6-octeon-130627.bin | Cavium Octeon II CPU (2 cores) at 1000MHz | 4096M | 4GB | 172.28.74.252/24, 172.21.217.252/24 | 6 | 2024-12-31 | O
1695 | 2 | L4 SW | 2 | DMZ 모바일 L4_A(회수장비) | DMZ 모바일 L4_A(회수장비) | LI-H440-201510-1693 | 유휴 |  |  | 네트워크 | DMZ 모바일 L4_A(회수장비) | X | X | 상(2등급) | Zenius | O | 소형 |  | DB생명 | 조용섭 | 이상휘 | 죽전센터 |  | 2016.08 |  | 파이오링크 | PAS-K2424 | R211K21000A05229 | 서경NCS | 콤텍시스템 | O | 박철우 이사 010-6316-3128 | 임기현 프로 010-2217-7332 | PLOS | PLOS | v2.2.4.5.1 |  | 16384MB | 40GB | 210.127.58.152 | 6 | 2027-02-28 | O
1696 | 2 | L4 SW | 2 | DMZ 모바일 L4_B(회수장비) | DMZ 모바일 L4_B(회수장비) | LI-H440-201510-1694 | 유휴 |  |  | 네트워크 | DMZ 모바일 L4_B(회수장비) | X | X | 상(2등급) | Zenius | O | 소형 |  | DB생명 | 조용섭 | 이상휘 | 죽전센터 |  | 2016.08 |  | 파이오링크 | PAS-K2424 | R211K21000A05219 | 서경NCS | 콤텍시스템 | O | 박철우 이사 010-6316-3128 | 임기현 프로 010-2217-7332 | PLOS | PLOS | v2.2.4.5.1 |  | 16384MB | 40GB | 210.127.58.153 | 6 | 2027-02-28 | O
1697 | 2 | UTM | 2 | 후포사무소 UTM A | 후포사무소 UTM A | LI-H560-201510-1695 | 운영 |  |  | 네트워크 | 후포사무소 UTM A | X | X | 하(4등급) | X | X | 소형 |  | DB생명 | 조용섭 | 이상휘 | 후포사무소 |  | 2016.08 |  | 넥스지 | Vforce 500 | NZT05121430177 | 서경NCS | 콤텍시스템 | O | 박철우 이사 010-6316-3128 | 송원일 차장 010-3440-1346 | VOS | VOS | vos-4.6-octeon-150126.bin | Cavium Octeon II CPU (2 cores) at 1000MHz | 4096M | 4GB | 172.28.67.252/24, 172.18.126.252/24 | 6 | 2024-12-31 | O
1698 | 2 | UTM | 2 | 동해지점_삼척사무소 UTM A(회수장비) | 동해지점_삼척사무소 UTM A(회수장비) | LI-H560-201510-1696 | 유휴 |  |  | 네트워크 | 동해지점_삼척사무소 UTM A(회수장비) | X | X | 하(4등급) | X | X | 소형 |  | DB생명 | 조용섭 | 이상휘 | 죽전센터 |  | 2016.08 |  | 넥스지 | Vforce 500 | NZT05121710253 | 서경NCS | 콤텍시스템 | O | 박철우 이사 010-6316-3128 | 송원일 차장 010-3440-1346 | VOS | VOS | vos-4.6-octeon-130627.bin | Cavium Octeon II CPU (2 cores) at 1000MHz | 4096M | 4GB | 172.28.63.252/24, 172.21.224.252 | 6 | 2024-12-31 | O
1699 | 2 | UTM | 2 | 동해지점 UTM A(회수장비) | 동해지점 UTM A(회수장비) | LI-H560-201510-1697 | 유휴 |  |  | 네트워크 | 동해지점 UTM A(회수장비) | X | X | 하(4등급) | X | X | 소형 |  | DB생명 | 조용섭 | 이상휘 | 죽전센터 |  | 2016.08 | 2018.12.20 | 넥스지 | Vforce 500 | NZT05121620649 | 서경NCS | 콤텍시스템 | O | 박철우 이사 010-6316-3128 | 송원일 차장 010-3440-1346 | VOS | VOS | vos-4.6-octeon-130627.bin | Cavium Octeon II CPU (2 cores) at 1000MHz | 4096M | 4GB | 172.28.62.252/24 172.18.119.252/24 | 6 | 2024-12-31 | O
1700 | 2 | UTM | 2 | 울진인큐지점 UTM_B | 울진인큐지점 UTM_B | LI-H560-201510-1698 | 운영 |  |  | 네트워크 | 울진인큐지점 UTM_B | X | X | 하(4등급) | Zenius | O | 소형 |  | DB생명 | 조용섭 | 이상휘 | 울진인큐지점 |  | 2016.08 | 2020.09.18 | 넥스지 | Vforce 500 | NZT05121620162 | 서경NCS | 콤텍시스템 | O | 박철우 이사 010-6316-3128 | 송원일 차장 010-3440-1346 | VOS | VOS | vos-4.6-octeon-150126.bin | Cavium Octeon II CPU (2 cores) at 1000MHz | 4096M | 4GB | 172.28.42.253, 172.21.10.253 | 6 | 2024-12-31 | O
1701 | 2 | QOS | 2 | DMZ QOS | DMZ QOS | LI-H480-201510-1699 | 운영 |  |  | 네트워크 | DMZ QOS | X | X | 상(2등급) | Zenius | X | 소형 |  | DB생명 | 조용섭 | 이상휘 | 죽전센터 5층 | L7-H7-6 | 2016.08 |  | 블루코트 | PS-S400-1GH | 1316320231 | 서경NCS | 콤텍시스템 | O | 박철우 이사 010-6316-3128 | 최홍욱 차장 010-3359-9300 | PacketShaper | PacketShaper | 11.10.2.1 build 228451 | Intel(R) Xeon® 1.2GHz | 15924M | 4GB | 192.168.1.51 | 6 | 2022-03-31 | O
1702 | 2 | WIPS | 2 | 영업지원 프로젝트 현업망 WIPS_224 | 영업지원 프로젝트 현업망 WIPS_224 | LI-NETW-201510-1700 | 운영 |  |  | 네트워크 접근 제어 | 영업지원 프로젝트 현업망 WIPS_224 | X | X | 하(4등급) | X | X | 소형 |  | DB생명 | 조용섭 | 이상휘 | KB우준타워 11층 |  | 2016.08 |  | Motorola | AP 7522 | 16021522202469 | 서경NCS | 콤텍시스템 | O | 박철우 이사 010-6316-3128 | 전홍철 과장 010-9033-7093 | ADSP | ADSP | 5.7.0.0-057R | ARMv7 |  | 128MB |  | 6 | 예정없음 | X
1703 | 2 | WIPS | 2 | 자산운용사업부 WIPS 센서 | 자산운용사업부 WIPS 센서 | LI-NETW-201510-1701 | 운영 |  |  | 네트워크 접근 제어 | 자산운용사업부 WIPS 센서 | X | X | 하(4등급) | Zenius | X | 소형 |  | DB생명 | 조용섭 | 이상휘 | 자산운용사업부 |  | 2016.08 |  | Motorola | AP 7522 | 16021522202696 | 서경NCS | 콤텍시스템 | O | 박철우 이사 010-6316-3128 | 전홍철 과장 010-9033-7093 | ADSP | ADSP | 5.7.0.0-057R | ARMv7 |  | 128MB | 172.18.160.231 | 6 | 예정없음 | X
1704 | 2 | L2 SW | 2 | IT 헬프데스크 Main L2 A 금융센터 22층 | IT 헬프데스크 Main L2 A 금융센터 22층 | LI-H420-201510-1702 | 운영 |  |  | 네트워크 | IT 헬프데스크 Main L2 A 금융센터 22층 | X | X | 하(4등급) | Zenius | X | 소형 |  | DB생명 | 조용섭 | 이상휘 | 금융센터 22층 |  | 2016.08 |  | Cisco | WS-C2960X-24TS-L | FCW2022B6W2 | 서경NCS | 콤텍시스템 | O | 박철우 이사 010-6316-3128 | 이준선 선임 010-7250-6427 | IOS | IOS | c2960x-universalk9-mz.152-2.E3 | APM86392 600Mhz | 512MB | 128MB | 172.18.85.11, 172.18.150.11 | 6 | 2027-10-31 | O
1705 | 2 | L2 SW | 2 | 영업지원 프로젝트 11F L2_4 | 영업지원 프로젝트 11F L2_4 | LI-H420-201510-1703 | 운영 |  |  | 네트워크 | 영업지원 프로젝트 11F L2_4 | X | X | 하(4등급) | Zenius | X | 소형 |  | DB생명 | 조용섭 | 이상휘 | KB우준타워 11층 |  | 2016.08 |  | Cisco | WS-C2960X-24TS-L | FCW2023A2RV | 서경NCS | 콤텍시스템 | O | 박철우 이사 010-6316-3128 | 이준선 선임 010-7250-6427 | IOS | IOS | c2960x-universalk9-mz.152-2.E3 | APM86392 600Mhz | 512MB | 128MB | 172.19.162.25 | 6 | 2027-10-31 | O
1706 | 2 | L2 SW | 2 | IT 운영팀 Main L2 A 금융센터 22층 | IT 운영팀 Main L2 A 금융센터 22층 | LI-H420-201510-1704 | 운영 |  |  | 네트워크 | IT 운영팀 Main L2 A 금융센터 22층 | X | X | 하(4등급) | Zenius | X | 소형 |  | DB생명 | 조용섭 | 이상휘 | 금융센터 22층 |  | 2016.08 |  | Cisco | WS-C2960X-24TS-L | FCW2023A2RF | 서경NCS | 콤텍시스템 | O | 박철우 이사 010-6316-3128 | 이준선 선임 010-7250-6427 | IOS | IOS | c2960x-universalk9-mz.152-2.E3 | APM86392 600Mhz | 512MB | 128MB | 172.18.115.11 | 6 | 2027-10-31 | O
1707 | 2 | L2 SW | 2 | 영업지원 프로젝트 11F MAIN_L2 | 영업지원 프로젝트 11F MAIN_L2 | LI-H420-201510-1705 | 운영 |  |  | 네트워크 | 영업지원 프로젝트 11F MAIN_L2 | X | X | 하(4등급) | Zenius | X | 소형 |  | DB생명 | 조용섭 | 이상휘 | KB우준타워 11층 |  | 2016.08 |  | Cisco | WS-C2960X-24TS-L | FCW2022B6XE | 서경NCS | 콤텍시스템 | O | 박철우 이사 010-6316-3128 | 이준선 선임 010-7250-6427 | IOS | IOS | c2960x-universalk9-mz.152-2.E3 | APM86392 600Mhz | 512MB | 128MB | 172.19.162.21 | 6 | 2027-10-31 | O
1708 | 2 | L2 SW | 2 | IT 지원팀 Main L2 A 금융센터 22층 | IT 지원팀 Main L2 A 금융센터 22층 | LI-H420-201510-1706 | 운영 |  |  | 네트워크 | IT 지원팀 Main L2 A 금융센터 22층 | X | X | 하(4등급) | Zenius | X | 소형 |  | DB생명 | 조용섭 | 이상휘 | 금융센터 22층 |  | 2016.08 |  | Cisco | WS-C2960X-24TS-L | FCW2023A2RK | 서경NCS | 콤텍시스템 | O | 박철우 이사 010-6316-3128 | 이준선 선임 010-7250-6427 | IOS | IOS | c2960x-universalk9-mz.152-2.E3 | APM86392 600Mhz | 512MB | 128MB | 172.18.95.11 | 6 | 2027-10-31 | O
1709 | 2 | L2 SW | 2 | IFRS 운영 ILO 관리망 L2_2 스위치(회수장비) | IFRS 운영 ILO 관리망 L2_2 스위치(회수장비) | LI-H420-201510-1707 | 유휴 |  |  | 네트워크 | IFRS 운영 ILO 관리망 L2_2 스위치(회수장비) | X | X | 하(4등급) | Zenius | X | 소형 |  | DB생명 | 조용섭 | 이상휘 | 죽전센터 |  | 2016.08 |  | Cisco | WS-C2960X-24TS-L | FCW2023B0DQ | 서경NCS | 콤텍시스템 | O | 박철우 이사 010-6316-3128 | 이준선 선임 010-7250-6427 | IOS | IOS | c2960x-universalk9-mz.152-2.E3 | APM86392 600Mhz | 512MB | 128MB | 172.20.18.12 | 6 | 2027-10-31 | O
1710 | 2 | UTM | 2 | 완산인큐지점 UTM A(회수장비) | 완산인큐지점 UTM A(회수장비) | LI-H560-201510-1708 | 유휴 |  |  | 네트워크 | 완산인큐지점 UTM A(회수장비) | X | X | 하(4등급) | Zenius | O | 소형 |  | DB생명 | 조용섭 | 이상휘 | 죽전센터 |  | 2016.09 |  | 넥스지 | Vforce 500 | NZT05121630485 | 서경NCS | 콤텍시스템 | O | 박철우 이사 010-6316-3128 | 송원일 차장 010-3440-1346 | VOS | VOS | vos-4.6-octeon-150119.bin | Cavium Octeon II CPU (2 cores) at 1000MHz | 4096M | 4GB | 172.28.81.252, 172.18.51.252 | 6 | 2024-12-31 | O
1711 | 2 | L2 SW | 2 | 금융센터 22층 IT프로젝트 L2_1 | 금융센터 22층 IT프로젝트 L2_1 | LI-H420-201510-1709 | 운영 |  |  | 네트워크 | 금융센터 22층 IT프로젝트 L2_1 | X | X | 하(4등급) | Zenius | X | 소형 |  | DB생명 | 조용섭 | 이상휘 | 금융센터 22층 |  | 2016.09 |  | Cisco | WS-C2960+24TC-L | FOC1946Y478 | 서경NCS | 콤텍시스템 | O | 박철우 이사 010-6316-3128 | 이준선 선임 010-7250-6427 | IOS | IOS | c2960-lanbasek9-mz.150-2.SE8 | PowerPC405 | 64MB | 32MB | 172.18.150.12 | 6 | 2019-10-31 | O
1712 | 2 | UTM | 2 | 금융센터 22층 인터넷 A UTM | 금융센터 22층 인터넷 A UTM | LI-H560-201510-1710 | 운영 |  |  | 네트워크 | 금융센터 22층 인터넷 A UTM | X | X | 하(4등급) | Zenius | O | 소형 |  | DB생명 | 조용섭 | 이상휘 | 금융센터 22층 |  | 2016.09 |  | 넥스지 | Vforce 1500 | NZT15081620048 | 서경NCS | 콤텍시스템 | O | 박철우 이사 010-6316-3128 | 송원일 차장 010-3440-1346 | VOS | VOS | vos-4.6-octeon-130627.bin | Cavium Octeon II CPU (4 cores) at 1000MHz | 4096M | 500GB | 172.21.11.252/24 | 6 | 2023-12-31 | O
1713 | 2 | UTM | 2 | 금융센터 22층 인터넷 B UTM(회수장비) | 금융센터 22층 인터넷 B UTM(회수장비) | LI-H560-201510-1711 | 유휴 |  |  | 네트워크 | 금융센터 22층 인터넷 B UTM(회수장비) | X | X | 하(4등급) | Zenius | O | 소형 |  | DB생명 | 조용섭 | 이상휘 | 죽전센터 |  | 2016.09 |  | 넥스지 | Vforce 1500 | NZT15081440497 | 서경NCS | 콤텍시스템 | O | 박철우 이사 010-6316-3128 | 송원일 차장 010-3440-1346 | VOS | VOS | vos-4.6-octeon-130627.bin | Cavium Octeon II CPU (4 cores) at 1000MHz | 4096M | 500GB | 172.21.11.253/24 | 6 | 2023-12-31 | O
1714 | 2 | L2 SW | 2 | 금융센터 22층 인터넷 MAIN L2 | 금융센터 22층 인터넷 MAIN L2 | LI-H420-201510-1712 | 운영 |  |  | 네트워크 | 금융센터 22층 인터넷 MAIN L2 | X | X | 하(4등급) | Zenius | X | 소형 |  | DB생명 | 조용섭 | 이상휘 | 금융센터 22층 |  | 2016.09 |  | Cisco | WS-C2960+24TC-L | FOC1948Z377 | 서경NCS | 콤텍시스템 | O | 박철우 이사 010-6316-3128 | 이준선 선임 010-7250-6427 | IOS | IOS | c2960-lanbasek9-mz.150-2.SE8 | PowerPC405 | 64MB | 32MB | 172.21.11.11 | 6 | 2019-10-31 | O
1715 | 2 | L2 SW | 2 | 금융센터 22층 인터넷 L2_1 | 금융센터 22층 인터넷 L2_1 | LI-H420-201510-1713 | 운영 |  |  | 네트워크 | 금융센터 22층 인터넷 L2_1 | X | X | 하(4등급) | Zenius | X | 소형 |  | DB생명 | 조용섭 | 이상휘 | 금융센터 22층 |  | 2016.09 |  | Cisco | WS-C2960+24TC-L | FOC1946Y46B | 서경NCS | 콤텍시스템 | O | 박철우 이사 010-6316-3128 | 이준선 선임 010-7250-6427 | IOS | IOS | c2960-lanbasek9-mz.150-2.SE8 | PowerPC405 | 64MB | 32MB | 172.21.11.12 | 6 | 2019-10-31 | O
1716 | 2 | L2 SW | 2 | 금융센터 22층 인터넷 L2_2 | 금융센터 22층 인터넷 L2_2 | LI-H420-201510-1714 | 운영 |  |  | 네트워크 | 금융센터 22층 인터넷 L2_2 | X | X | 하(4등급) | Zenius | X | 소형 |  | DB생명 | 조용섭 | 이상휘 | 금융센터 22층 |  | 2016.09 |  | Cisco | WS-C2960+24TC-L | FOC1948Z38F | 서경NCS | 콤텍시스템 | O | 박철우 이사 010-6316-3128 | 이준선 선임 010-7250-6427 | IOS | IOS | c2960-lanbasek9-mz.150-2.SE8 | PowerPC405 | 64MB | 32MB | 172.21.11.13 | 6 | 2019-10-31 | O
1717 | 2 | L2 SW | 2 | 데이터센터 1층 상황실용 L2_1 | 데이터센터 1층 상황실용 L2_1 | LI-H420-201510-1715 | 운영 |  |  | 네트워크 | 데이터센터 1층 상황실용 L2_1 | X | X | 하(4등급) | Zenius | X | 소형 |  | DB생명 | 조용섭 | 이상휘 | 죽전센터 1층 | 1층 TPS실 | 2016.09 | 2018.02.26 | Cisco | WS-C2960+24PC-S | FOC2014S1MY | 서경NCS | 콤텍시스템 | O | 박철우 이사 010-6316-3128 | 이준선 선임 010-7250-6427 | IOS | IOS | c2960-lanlitek9-mz.150-2.SE8.bin | PowerPC405 | 128MB | 64MB | 172.18.22.243 | 6 | 2019-10-31 | O
1718 | 2 | NAC | 2 | 신자산운용사업부 NAC | 신자산운용사업부 NAC | LI-NETW-201510-1716 | 운영 |  |  | 네트워크 접근 제어 | 신자산운용사업부 NAC | X | X | 하(4등급) | X | X | 소형 |  | DB생명 | 조용섭 | 이상휘 | 신자산운용사업부 |  | 2018.12.28 |  | 넷맨 | PEA 70C | NV070C25A6E0 | 서경NCS | 콤텍시스템 | O | 박철우 이사 010-6316-3128 | 이재문 주임 010-8379-2051 | SNA | SNA | SNA_v5.5.0.38-dongbu_life-p2 | Intel(R) Celeron(R) CPU J1900 @ 1.99GHz | 2GB | 500GB | 172.18.161.245 | 6 | 예정없음 | X
1719 | 2 | NAC | 2 | 금융센터 15층 부사장실 NAC(회수장비) | 금융센터 15층 부사장실 NAC(회수장비) | LI-NETW-201510-1717 | 유휴 |  |  | 네트워크 접근 제어 | 금융센터 15층 부사장실 NAC(회수장비) | X | X | 하(4등급) | X | X | 소형 |  | DB생명 | 조용섭 | 이상휘 | 죽전센터 |  | 2018.12.28 | 2019.05.10 | 넷맨 | PEA 70C | NV070C1B3468 | 서경NCS | 콤텍시스템 | O | 박철우 이사 010-6316-3128 | 이재문 주임 010-8379-2051 | SNA | SNA | SNA_v5.5.0.38-dongbu_life-p2 | Intel(R) Celeron(R) CPU J1900 @ 1.99GHz | 2GB | 500GB |  | 6 | 예정없음 | X
1720 | 2 | NAC | 2 | 회수장비 NAC_12 | 회수장비 NAC_12 | LI-NETW-201510-1718 | 폐기 | 2021년 7월 20일 | 노후화 | 네트워크 접근 제어 | 회수장비 NAC_12 | X | X | 하(4등급) | X | X | 소형 |  | 동부생명 | 조용섭 | 이상휘 | 죽전센터 |  | 2016.09 |  | 넷맨 | PEA 70 | NS0070C580E0 | 서경NCS | 서경NCS | O | 최광용 부장 010-6346-8539 | 이대정 대리 010-5124-2705 | SNA | SNA | SNA_v5.5.0.38-dongbu_life-p2 | Intel(R) Celeron(R) CPU J1900 @ 1.99GHz | 2GB | 500GB |  | 6 | 2021-09-30 | O
1721 | 2 | L2 SW | 2 | 롯데홈쇼핑_송파센터 L2_6 | 롯데홈쇼핑_송파센터 L2_6 | LI-H420-201510-1719 | 운영 |  |  | 네트워크 | 롯데홈쇼핑_송파센터 L2_6 | X | X | 하(4등급) | X | X | 소형 |  | DB생명 | 조용섭 | 이상휘 | 롯데홈쇼핑_송파센터 |  | 2016.09 |  | Cisco | WS-C2960+24TC-L | FCW2004A1HS | 서경NCS | 콤텍시스템 | O | 박철우 이사 010-6316-3128 | 이준선 선임 010-7250-6427 | IOS | IOS | c2960-lanbasek9-mz.150-2.SE8 | PowerPC405 | 64MB | 32MB | 172.28.119.17 | 6 | 2019-10-31 | O
1722 | 2 | L2 SW | 2 | 금융센터 22층 IT시스템접속 L2_5 | 금융센터 22층 IT시스템접속 L2_5 | LI-H420-201510-1720 | 운영 |  |  | 네트워크 | 금융센터 22층 IT시스템접속 L2_5 | X | X | 하(4등급) | Zenius | X | 소형 |  | DB생명 | 조용섭 | 이상휘 | 금융센터 22층 |  | 2016.09 |  | Cisco | WS-C2960+24TC-L | FOC1950W5QS | 서경NCS | 콤텍시스템 | O | 박철우 이사 010-6316-3128 | 이준선 선임 010-7250-6427 | IOS | IOS | c2960-lanbasek9-mz.150-2.SE8 | PowerPC405 | 64MB | 32MB | 172.18.200.16 | 6 | 2019-10-31 | O
1723 | 2 | L2 SW | 2 | 금융센터 18층 IT프로젝트 현업망 L2_1 | 금융센터 18층 IT프로젝트 현업망 L2_1 | LI-H420-201510-1721 | 운영 |  |  | 네트워크 | 금융센터 18층 IT프로젝트 현업망 L2_1 | X | X | 하(4등급) | X | X | 소형 |  | DB생명 | 조용섭 | 이상휘 | 금융센터 18층 |  | 2016.09 |  | Cisco | WS-C2960+24TC-L | FOC1948Z37R | 서경NCS | 콤텍시스템 | O | 박철우 이사 010-6316-3128 | 이준선 선임 010-7250-6427 | IOS | IOS | c2960-lanbasek9-mz.150-2.SE8 | PowerPC405 | 64MB | 32MB | 172.28.48.12, 172.18.188.12 | 6 | 2019-10-31 | O
1724 | 2 | AP | 2 | 효자지점 AP_2(회수장비) | 효자지점 AP_2(회수장비) | LI-H470-201510-1722 | 유휴 |  |  | 무선랜 인증 | 효자지점 AP_2(회수장비) | X | X | 하(4등급) | X | X | 소형 |  | DB생명 | 조용섭 | 이상휘 | 죽전센터 |  | 2016.09 |  | Cisco | AIR-CAP1702I-K-K9 | FGL2021X9T3 | 서경NCS | 콤텍시스템 | O | 박철우 이사 010-6316-3128 | 이준선 선임 010-7250-6427 | IOS | IOS | ap3g2-k9w7-mx.153-3.JAB | PowerPC CPU at 800Mhz | 512MB | 64MB |  | 6 | 2024-04-30 | O
1725 | 2 | AP | 2 | 회수장비 | 회수장비 | LI-H470-201510-1723 | 폐기 | 2019년 05월 31일 | 노후화 |  | 회수장비 | [7 empty] | 동부생명 | 조용섭 | 이관우 | 죽전센터 |  | 2016.09 | 2018.10.26 | Cisco | AIR-CAP1702I-K-K9 | FGL2021X9SU |  | 데이타링크 |  | 김대성 부장 010-2646-9686 |  |  | IOS | ap3g2-k9w7-mx.153-3.JAB |  |  |  |  | 6 |  | O
1726 | 2 | AP | 2 | 수송지점(&동군산지점) AP_7 | 수송지점(&동군산지점) AP_7 | LI-H470-201510-1724 | 운영 |  |  | 무선랜 인증 | 수송지점(&동군산지점) AP_7 | X | X | 하(4등급) | X | X | 소형 |  | DB생명 | 조용섭 | 이상휘 | 수송지점(&동군산지점) |  | 2016.09 |  | Cisco | AIR-CAP1702I-K-K9 | FGL2021X9SX | 서경NCS | 콤텍시스템 | O | 박철우 이사 010-6316-3128 | 이준선 선임 010-7250-6427 | IOS | IOS | ap3g2-k9w7-mx.153-3.JD | PowerPC CPU at 800Mhz | 512MB | 64MB | 172.21.41.237 | 6 | 2024-04-30 | O
1727 | 2 | AP | 2 | GA사업본부 AP_1 | GA사업본부 AP_1 | LI-H470-201510-1725 | 운영 |  |  | 무선랜 인증 | GA사업본부 AP_1 | X | X | 하(4등급) | X | X | 소형 |  | DB생명 | 조용섭 | 이상휘 | 금융센터 4층 |  | 2016.10 |  | Cisco | AIR-CAP1702I-K-K9 | FGL2021X9SV | 서경NCS | 콤텍시스템 | O | 박철우 이사 010-6316-3128 | 이준선 선임 010-7250-6427 | IOS | IOS | ap3g2-k9w7-mx.153-3.JBB | PowerPC CPU at 800Mhz | 512MB | 64MB | 172.18.59.250 | 6 | 2024-04-30 | O
1728 | 2 | AP | 2 | 금융센터 7F AP_1 | 금융센터 7F AP_1 | LI-H470-201510-1726 | 운영 |  |  | 무선랜 인증 | 금융센터 7F AP_1 | X | X | 하(4등급) | X | X | 소형 |  | DB생명 | 조용섭 | 이상휘 | 금융센터 7층 |  | 2016.10 |  | Cisco | AIR-CAP1702I-K-K9 | FGL2009X8A5 | 서경NCS | 콤텍시스템 | O | 박철우 이사 010-6316-3128 | 이준선 선임 010-7250-6427 | IOS | IOS | ap3g2-k9w7-mx.153-3.JBB | PowerPC CPU at 800Mhz | 512MB | 64MB | 172.18.100.250 | 6 | 2024-04-30 | O
1729 | 2 | L2 SW | 2 | 금융센터 24층 회계TF 프로젝트 외부망 L2 | 금융센터 24층 회계TF 프로젝트 외부망 L2 | LI-H420-201510-1727 | 운영 |  |  | 네트워크 | 금융센터 24층 회계TF 프로젝트 외부망 L2 | X | X | 하(4등급) | Zenius | X | 소형 |  | DB생명 | 조용섭 | 이상휘 | 금융센터 24층 |  | 2016.10 |  | Cisco | WS-C2960+24TC-L | FCW1941A1Q4 | 서경NCS | 콤텍시스템 | O | 박철우 이사 010-6316-3128 | 이준선 선임 010-7250-6427 | IOS | IOS | c2960-lanbasek9-mz.150-2.SE8 | PowerPC405 | 64MB | 32MB | 172.18.54.16 | 6 | 2019-10-31 | O
1730 | 2 | L2 SW | 2 | 금융센터 24층 회계TF 현업망 MAIN L2 | 금융센터 24층 회계TF 현업망 MAIN L2 | LI-H420-201510-1728 | 운영 |  |  | 네트워크 | 금융센터 24층 회계TF 현업망 MAIN L2 | X | X | 하(4등급) | Zenius | X | 소형 |  | DB생명 | 조용섭 | 이상휘 | 금융센터 24층 |  | 2016.10 |  | Cisco | WS-C2960+24TC-L | FCW2004A1J4 | 서경NCS | 콤텍시스템 | O | 박철우 이사 010-6316-3128 | 이준선 선임 010-7250-6427 | IOS | IOS | c2960-lanbasek9-mz.150-2.SE8 | PowerPC405 | 64MB | 32MB | 172.28.49.11, 172.18.135.11 | 6 | 2019-10-31 | O
1731 | 2 | UTM | 2 | 스마트오피스 UTM_A | 스마트오피스 UTM_A | LI-H560-201510-1729 | 운영 |  |  | 네트워크 | 스마트오피스 UTM_A | X | X | 하(4등급) | Zenius | O | 소형 |  | DB생명 | 조용섭 | 이상휘 | 스마트오피스 |  | 2016.10 |  | 넥스지 | Vforce 1500 | NZT15081630197 | 서경NCS | 콤텍시스템 | O | 박철우 이사 010-6316-3128 | 송원일 차장 010-3440-1346 | VOS | VOS | vos-4.6-octeon-150126.bin | Cavium Octeon II CPU (4 cores) at 1000MHz | 4096M | 500GB | 172.28.66.252/24, 172.18.36.252/24 | 6 | 2023-12-31 | O
1732 | 2 | L4 SW | 2 | 내부현장지원 L4 A | 내부현장지원 L4 A | LI-H440-201510-1730 | 운영 |  |  | 네트워크 | 내부현장지원 L4 A | X | X | 상(2등급) | Zenius | O | 소형 |  | DB생명 | 조용섭 | 이상휘 | 죽전센터 5층 | L7-H6-11 | 2016.10 |  | 파이오링크 | PAS-K2424 | R211K21000A05715 | 서경NCS | 콤텍시스템 | O | 박철우 이사 010-6316-3128 | 임기현 프로 010-2217-7332 | PLOS | PLOS | v2.2.4.5.1 |  | 16384MB | 40GB | 172.20.15.9 | 6 | 2027-02-28 | O
1733 | 2 | L4 SW | 2 | 내부현장지원 L4 B | 내부현장지원 L4 B | LI-H440-201510-1731 | 운영 |  |  | 네트워크 | 내부현장지원 L4 B | X | X | 상(2등급) | Zenius | O | 소형 |  | DB생명 | 조용섭 | 이상휘 | 죽전센터 5층 | L7-H7-10 | 2016.10 |  | 파이오링크 | PAS-K2424 | R211K21000A05716 | 서경NCS | 콤텍시스템 | O | 박철우 이사 010-6316-3128 | 임기현 프로 010-2217-7332 | PLOS | PLOS | v2.2.4.5.1 |  | 16384MB | 40GB | 172.20.15.10 | 6 | 2027-02-28 | O
1734 | 2 | UTM | 2 | 동부DTM UTM | 동부DTM UTM | LI-H560-201510-1732 | 운영 |  |  | 네트워크 | 동부DTM UTM | X | X | 하(4등급) | Zenius | X | 소형 |  | DB생명 | 조용섭 | 이상휘 | 동부DTM |  | 2016.10 |  | 넥스지 | Vforce 500 | NZT05121620651 | 서경NCS | 콤텍시스템 | O | 박철우 이사 010-6316-3128 | 송원일 차장 010-3440-1346 | VOS | VOS | vos-4.6-octeon-130627.bin | Cavium Octeon II CPU (2 cores) at 1000MHz | 4096M | 4GB | 172.21.1.254/24 | 6 | 2024-12-31 | O
1735 | 2 | L2 SW | 2 | 동부인재개발원 신규 숙소동 MAIN B1 L2(회수장비) | 동부인재개발원 신규 숙소동 MAIN B1 L2(회수장비) | LI-H420-201510-1733 | 유휴 |  |  | 네트워크 | 동부인재개발원 신규 숙소동 MAIN B1 L2(회수장비) | X | X | 하(4등급) | X | X | 소형 |  | DB생명 | 조용섭 | 이상휘 | 죽전센터 |  | 2016.12 |  | Cisco | WS-C2960X-24PS-L | FOC2031V0S7 | 서경NCS | 콤텍시스템 | O | 박철우 이사 010-6316-3128 | 이준선 선임 010-7250-6427 | IOS | IOS | c2960x-universalk9-mz.152-2.E5 | APM86392 600Mhz | 512MB | 128MB | 172.21.76.17 | 6 | 2027-10-31 | O
1736 | 2 | L2 SW | 2 | 동부인재개발원 신규 숙소동 1F L2_1 | 동부인재개발원 신규 숙소동 1F L2_1 | LI-H420-201510-1734 | 운영 |  |  | 네트워크 | 동부인재개발원 신규 숙소동 1F L2_1 | X | X | 하(4등급) | Zenius | X | 소형 |  | DB생명 | 조용섭 | 이상휘 | 인재개발원 신규 숙소동 1층 |  | 2016.12 |  | Cisco | WS-C2960X-24PS-L | FCW2031B0VC | 서경NCS | 콤텍시스템 | O | 박철우 이사 010-6316-3128 | 이준선 선임 010-7250-6427 | IOS | IOS | c2960x-universalk9-mz.152-2.E5 | APM86392 600Mhz | 512MB | 128MB | 172.21.76.18 | 6 | 2027-10-31 | O
1737 | 2 | L2 SW | 2 | 동부인재개발원 신규 숙소동 1F L2_2 | 동부인재개발원 신규 숙소동 1F L2_2 | LI-H420-201510-1735 | 운영 |  |  | 네트워크 | 동부인재개발원 신규 숙소동 1F L2_2 | X | X | 하(4등급) | Zenius | X | 소형 |  | DB생명 | 조용섭 | 이상휘 | 인재개발원 신규 숙소동 1층 |  | 2016.12 |  | Cisco | WS-C2960X-24PS-L | FCW2031B100 | 서경NCS | 콤텍시스템 | O | 박철우 이사 010-6316-3128 | 이준선 선임 010-7250-6427 | IOS | IOS | c2960x-universalk9-mz.152-2.E5 | APM86392 600Mhz | 512MB | 128MB | 172.21.76.19 | 6 | 2027-10-31 | O
1738 | 2 | L2 SW | 2 | 동부인재개발원 신규 숙소동 1F L2_3 | 동부인재개발원 신규 숙소동 1F L2_3 | LI-H420-201510-1736 | 운영 |  |  | 네트워크 | 동부인재개발원 신규 숙소동 1F L2_3 | X | X | 하(4등급) | Zenius | X | 소형 |  | DB생명 | 조용섭 | 이상휘 | 인재개발원 신규 숙소동 1층 |  | 2016.12 |  | Cisco | WS-C2960X-24PS-L | FCW2031B0VG | 서경NCS | 콤텍시스템 | O | 박철우 이사 010-6316-3128 | 이준선 선임 010-7250-6427 | IOS | IOS | c2960x-universalk9-mz.152-2.E5 | APM86392 600Mhz | 512MB | 128MB | 172.21.76.20 | 6 | 2027-10-31 | O
1739 | 2 | L2 SW | 2 | 동부인재개발원 신규 숙소동 2F L2_1 | 동부인재개발원 신규 숙소동 2F L2_1 | LI-H420-201510-1737 | 운영 |  |  | 네트워크 | 동부인재개발원 신규 숙소동 2F L2_1 | X | X | 하(4등급) | Zenius | X | 소형 |  | DB생명 | 조용섭 | 이상휘 | 인재개발원 신규 숙소동 2층 |  | 2016.12 |  | Cisco | WS-C2960X-24PS-L | FCW2031B0VP | 서경NCS | 콤텍시스템 | O | 박철우 이사 010-6316-3128 | 이준선 선임 010-7250-6427 | IOS | IOS | c2960x-universalk9-mz.152-2.E5 | APM86392 600Mhz | 512MB | 128MB | 172.21.76.21 | 6 | 2027-10-31 | O
1740 | 2 | L2 SW | 2 | 동부인재개발원 신규 숙소동 2F L2_2 | 동부인재개발원 신규 숙소동 2F L2_2 | LI-H420-201510-1738 | 운영 |  |  | 네트워크 | 동부인재개발원 신규 숙소동 2F L2_2 | X | X | 하(4등급) | Zenius | X | 소형 |  | DB생명 | 조용섭 | 이상휘 | 인재개발원 신규 숙소동 2층 |  | 2016.12 |  | Cisco | WS-C2960X-24PS-L | FCW2031B0US | 서경NCS | 콤텍시스템 | O | 박철우 이사 010-6316-3128 | 이준선 선임 010-7250-6427 | IOS | IOS | c2960x-universalk9-mz.152-2.E5 | APM86392 600Mhz | 512MB | 128MB | 172.21.76.22 | 6 | 2027-10-31 | O
1741 | 2 | L2 SW | 2 | 동부인재개발원 신규 숙소동 2F L2_3 | 동부인재개발원 신규 숙소동 2F L2_3 | LI-H420-201510-1739 | 운영 |  |  | 네트워크 | 동부인재개발원 신규 숙소동 2F L2_3 | X | X | 하(4등급) | Zenius | X | 소형 |  | DB생명 | 조용섭 | 이상휘 | 인재개발원 신규 숙소동 2층 |  | 2016.12 |  | Cisco | WS-C2960X-24PS-L | FOC2031S04F | 서경NCS | 콤텍시스템 | O | 박철우 이사 010-6316-3128 | 이준선 선임 010-7250-6427 | IOS | IOS | c2960x-universalk9-mz.152-2.E5 | APM86392 600Mhz | 512MB | 128MB | 172.21.76.23 | 6 | 2027-10-31 | O
1742 | 2 | L2 SW | 2 | 동부인재개발원 신규 숙소동 2F L2_4 | 동부인재개발원 신규 숙소동 2F L2_4 | LI-H420-201510-1740 | 운영 |  |  | 네트워크 | 동부인재개발원 신규 숙소동 2F L2_4 | X | X | 하(4등급) | Zenius | X | 소형 |  | DB생명 | 조용섭 | 이상휘 | 인재개발원 신규 숙소동 2층 |  | 2016.12 |  | Cisco | WS-C2960X-24PS-L | FCW2031B1K2 | 서경NCS | 콤텍시스템 | O | 박철우 이사 010-6316-3128 | 이준선 선임 010-7250-6427 | IOS | IOS | c2960x-universalk9-mz.152-2.E5 | APM86392 600Mhz | 512MB | 128MB | 172.21.76.24 | 6 | 2027-10-31 | O
1743 | 2 | L2 SW | 2 | 동부인재개발원 신규 숙소동 3F L2_1 | 동부인재개발원 신규 숙소동 3F L2_1 | LI-H420-201510-1741 | 운영 |  |  | 네트워크 | 동부인재개발원 신규 숙소동 3F L2_1 | X | X | 하(4등급) | Zenius | X | 소형 |  | DB생명 | 조용섭 | 이상휘 | 인재개발원 신규 숙소동 3층 |  | 2016.12 |  | Cisco | WS-C2960X-24PS-L | FOC2031V00V | 서경NCS | 콤텍시스템 | O | 박철우 이사 010-6316-3128 | 이준선 선임 010-7250-6427 | IOS | IOS | c2960x-universalk9-mz.152-2.E5 | APM86392 600Mhz | 512MB | 128MB | 172.21.76.25 | 6 | 2027-10-31 | O
1744 | 2 | L2 SW | 2 | 동부인재개발원 신규 숙소동 3F L2_2 | 동부인재개발원 신규 숙소동 3F L2_2 | LI-H420-201510-1742 | 운영 |  |  | 네트워크 | 동부인재개발원 신규 숙소동 3F L2_2 | X | X | 하(4등급) | Zenius | X | 소형 |  | DB생명 | 조용섭 | 이상휘 | 인재개발원 신규 숙소동 3층 |  | 2016.12 |  | Cisco | WS-C2960X-24PS-L | FCW2031B0XL | 서경NCS | 콤텍시스템 | O | 박철우 이사 010-6316-3128 | 이준선 선임 010-7250-6427 | IOS | IOS | c2960x-universalk9-mz.152-2.E5 | APM86392 600Mhz | 512MB | 128MB | 172.21.76.26 | 6 | 2027-10-31 | O
1745 | 2 | L2 SW | 2 | 동부인재개발원 신규 숙소동 3F L2_3 | 동부인재개발원 신규 숙소동 3F L2_3 | LI-H420-201510-1743 | 운영 |  |  | 네트워크 | 동부인재개발원 신규 숙소동 3F L2_3 | X | X | 하(4등급) | Zenius | X | 소형 |  | DB생명 | 조용섭 | 이상휘 | 인재개발원 신규 숙소동 3층 |  | 2016.12 |  | Cisco | WS-C2960X-24PS-L | FOC2031V0R3 | 서경NCS | 콤텍시스템 | O | 박철우 이사 010-6316-3128 | 이준선 선임 010-7250-6427 | IOS | IOS | c2960x-universalk9-mz.152-2.E5 | APM86392 600Mhz | 512MB | 128MB | 172.21.76.27 | 6 | 2027-10-31 | O
1746 | 2 | L2 SW | 2 | 동부인재개발원 신규 숙소동 3F L2_4 | 동부인재개발원 신규 숙소동 3F L2_4 | LI-H420-201510-1744 | 운영 |  |  | 네트워크 | 동부인재개발원 신규 숙소동 3F L2_4 | X | X | 하(4등급) | Zenius | X | 소형 |  | DB생명 | 조용섭 | 이상휘 | 인재개발원 신규 숙소동 3층 |  | 2016.12 |  | Cisco | WS-C2960X-24PS-L | FCW2031B1JZ | 서경NCS | 콤텍시스템 | O | 박철우 이사 010-6316-3128 | 이준선 선임 010-7250-6427 | IOS | IOS | c2960x-universalk9-mz.152-2.E5 | APM86392 600Mhz | 512MB | 128MB | 172.21.76.28 | 6 | 2027-10-31 | O
1747 | 2 | L2 SW | 2 | 동부인재개발원 신규 숙소동 4F L2_1 | 동부인재개발원 신규 숙소동 4F L2_1 | LI-H420-201510-1745 | 운영 |  |  | 네트워크 | 동부인재개발원 신규 숙소동 4F L2_1 | X | X | 하(4등급) | Zenius | X | 소형 |  | DB생명 | 조용섭 | 이상휘 | 인재개발원 신규 숙소동 4층 |  | 2016.12 |  | Cisco | WS-C2960X-24PS-L | FOC2028V3HZ | 서경NCS | 콤텍시스템 | O | 박철우 이사 010-6316-3128 | 이준선 선임 010-7250-6427 | IOS | IOS | c2960x-universalk9-mz.152-2.E4 | APM86392 600Mhz | 512MB | 128MB | 172.21.76.29 | 6 | 2027-10-31 | O
1748 | 2 | L2 SW | 2 | 동부인재개발원 신규 숙소동 4F L2_2 | 동부인재개발원 신규 숙소동 4F L2_2 | LI-H420-201510-1746 | 운영 |  |  | 네트워크 | 동부인재개발원 신규 숙소동 4F L2_2 | X | X | 하(4등급) | Zenius | X | 소형 |  | DB생명 | 조용섭 | 이상휘 | 인재개발원 신규 숙소동 4층 |  | 2016.12 |  | Cisco | WS-C2960X-24PS-L | FCW2031B10H | 서경NCS | 콤텍시스템 | O | 박철우 이사 010-6316-3128 | 이준선 선임 010-7250-6427 | IOS | IOS | c2960x-universalk9-mz.152-2.E5 | APM86392 600Mhz | 512MB | 128MB | 172.21.76.30 | 6 | 2027-10-31 | O
1749 | 2 | AP | 2 | 동부인재개발원 AP 5 (업무용) | 동부인재개발원 AP 5 (업무용) | LI-H470-201510-0807 | 운영 |  |  | 무선랜 인증 | 동부인재개발원 AP 5 (업무용) | X | X | 하(4등급) | Zenius | X | 소형 |  | DB생명 | 조용섭 | 이상휘 | 인재개발원 본관 1층 |  | 2014.07 |  | Cisco | AIR-SAP1602I-K-K9 | FGL1825W6V9 | 서경NCS | 콤텍시스템 | O | 박철우 이사 010-6316-3128 | 이준선 선임 010-7250-6427 | IOS | IOS | ap1g2-k9w7-mx.152-2.JB2 | PowerPC CPU at 533Mhz | 256MB | 32MB | 172.21.75.235 | 6 | 2021-12-31 | O
1750 | 2 | AP | 2 | 동부인재개발원 숙소동 3F_AP_2 | 동부인재개발원 숙소동 3F_AP_2 | LI-H470-201510-0809 | 운영 |  |  | 무선랜 인증 | 동부인재개발원 숙소동 3F_AP_2 | X | X | 하(4등급) | Zenius | X | 소형 |  | DB생명 | 조용섭 | 이상휘 | 인재개발원 숙소동 3층 |  | 2015.10 |  | Cisco | AIR-CAP1702I-K-K9 | FGL2127A131 | 서경NCS | 콤텍시스템 | O | 박철우 이사 010-6316-3128 | 이준선 선임 010-7250-6427 | IOS | IOS | ap3g2-k9w7-mx.153-3.JD | PowerPC CPU at 800Mhz | 512MB | 64MB | 172.21.76.214 | 6 | 2024-04-30 | O
1751 | 2 | AP | 2 | 동부인재개발원 신규 숙소동 1F AP_1 | 동부인재개발원 신규 숙소동 1F AP_1 | LI-H470-201510-1747 | 운영 |  |  | 무선랜 인증 | 동부인재개발원 신규 숙소동 1F AP_1 | X | X | 하(4등급) | Zenius | X | 소형 |  | DB생명 | 조용섭 | 이상휘 | 인재개발원 신규 숙소동 1층 |  | 2016.12 |  | Cisco | AIR-CAP1702i-K-K9 | FGL2018X61R | 서경NCS | 콤텍시스템 | O | 박철우 이사 010-6316-3128 | 이준선 선임 010-7250-6427 | IOS | IOS | ap3g2-k9w7-mx.153-3.JAB | PowerPC CPU at 800Mhz | 512MB | 64MB | 172.21.76.233 | 6 | 2024-04-30 | O
1752 | 2 | AP | 2 | 동부인재개발원 신규 숙소동 1F AP_2 | 동부인재개발원 신규 숙소동 1F AP_2 | LI-H470-201510-1748 | 운영 |  |  | 무선랜 인증 | 동부인재개발원 신규 숙소동 1F AP_2 | X | X | 하(4등급) | Zenius | X | 소형 |  | DB생명 | 조용섭 | 이상휘 | 인재개발원 신규 숙소동 1층 |  | 2016.12 |  | Cisco | AIR-CAP1702i-K-K9 | FGL2018X61V | 서경NCS | 콤텍시스템 | O | 박철우 이사 010-6316-3128 | 이준선 선임 010-7250-6427 | IOS | IOS | ap3g2-k9w7-mx.153-3.JAB | PowerPC CPU at 800Mhz | 512MB | 64MB | 172.21.76.234 | 6 | 2024-04-30 | O
1753 | 2 | AP | 2 | 동부인재개발원 신규 숙소동 1F AP_3 | 동부인재개발원 신규 숙소동 1F AP_3 | LI-H470-201510-1749 | 운영 |  |  | 무선랜 인증 | 동부인재개발원 신규 숙소동 1F AP_3 | X | X | 하(4등급) | Zenius | X | 소형 |  | DB생명 | 조용섭 | 이상휘 | 인재개발원 신규 숙소동 1층 |  | 2016.12 |  | Cisco | AIR-CAP1702i-K-K9 | FGL2018X61Q | 서경NCS | 콤텍시스템 | O | 박철우 이사 010-6316-3128 | 이준선 선임 010-7250-6427 | IOS | IOS | ap3g2-k9w7-mx.153-3.JAB | PowerPC CPU at 800Mhz | 512MB | 64MB | 172.21.76.235 | 6 | 2024-04-30 | O
1754 | 2 | AP | 2 | 동부인재개발원 신규 숙소동 1F AP_4 | 동부인재개발원 신규 숙소동 1F AP_4 | LI-H470-201510-1750 | 운영 |  |  | 무선랜 인증 | 동부인재개발원 신규 숙소동 1F AP_4 | X | X | 하(4등급) | Zenius | X | 소형 |  | DB생명 | 조용섭 | 이상휘 | 인재개발원 신규 숙소동 1층 |  | 2016.12 |  | Cisco | AIR-CAP1702i-K-K9 | FGL2018X61S | 서경NCS | 콤텍시스템 | O | 박철우 이사 010-6316-3128 | 이준선 선임 010-7250-6427 | IOS | IOS | ap3g2-k9w7-mx.153-3.JAB | PowerPC CPU at 800Mhz | 512MB | 64MB | 172.21.76.236 | 6 | 2024-04-30 | O
1755 | 2 | AP | 2 | 동부인재개발원 신규 숙소동 2F AP_1 | 동부인재개발원 신규 숙소동 2F AP_1 | LI-H470-201510-1751 | 운영 |  |  | 무선랜 인증 | 동부인재개발원 신규 숙소동 2F AP_1 | X | X | 하(4등급) | Zenius | X | 소형 |  | DB생명 | 조용섭 | 이상휘 | 인재개발원 신규 숙소동 2층 |  | 2016.12 |  | Cisco | AIR-CAP1702i-K-K9 | FGL2018X61U | 서경NCS | 콤텍시스템 | O | 박철우 이사 010-6316-3128 | 이준선 선임 010-7250-6427 | IOS | IOS | ap3g2-k9w7-mx.153-3.JAB | PowerPC CPU at 800Mhz | 512MB | 64MB | 172.21.76.237 | 6 | 2024-04-30 | O
1756 | 2 | AP | 2 | 동부인재개발원 신규 숙소동 2F AP_2 | 동부인재개발원 신규 숙소동 2F AP_2 | LI-H470-201510-1752 | 운영 |  |  | 무선랜 인증 | 동부인재개발원 신규 숙소동 2F AP_2 | X | X | 하(4등급) | Zenius | X | 소형 |  | DB생명 | 조용섭 | 이상휘 | 인재개발원 신규 숙소동 2층 |  | 2016.12 |  | Cisco | AIR-CAP1702i-K-K9 | FGL2021X2BG | 서경NCS | 콤텍시스템 | O | 박철우 이사 010-6316-3128 | 이준선 선임 010-7250-6427 | IOS | IOS | ap3g2-k9w7-mx.153-3.JAB | PowerPC CPU at 800Mhz | 512MB | 64MB | 172.21.76.238 | 6 | 2024-04-30 | O
1757 | 2 | AP | 2 | 동부인재개발원 신규 숙소동 2F AP_3 | 동부인재개발원 신규 숙소동 2F AP_3 | LI-H470-201510-1753 | 운영 |  |  | 무선랜 인증 | 동부인재개발원 신규 숙소동 2F AP_3 | X | X | 하(4등급) | Zenius | X | 소형 |  | DB생명 | 조용섭 | 이상휘 | 인재개발원 신규 숙소동 2층 |  | 2016.12 |  | Cisco | AIR-CAP1702i-K-K9 | FGL2021X2BH | 서경NCS | 콤텍시스템 | O | 박철우 이사 010-6316-3128 | 이준선 선임 010-7250-6427 | IOS | IOS | ap3g2-k9w7-mx.153-3.JAB | PowerPC CPU at 800Mhz | 512MB | 64MB | 172.21.76.239 | 6 | 2024-04-30 | O
1758 | 2 | AP | 2 | 동부인재개발원 신규 숙소동 2F AP_4 | 동부인재개발원 신규 숙소동 2F AP_4 | LI-H470-201510-1754 | 운영 |  |  | 무선랜 인증 | 동부인재개발원 신규 숙소동 2F AP_4 | X | X | 하(4등급) | Zenius | X | 소형 |  | DB생명 | 조용섭 | 이상휘 | 인재개발원 신규 숙소동 2층 |  | 2016.12 |  | Cisco | AIR-CAP1702i-K-K9 | FGL2021X2BK | 서경NCS | 콤텍시스템 | O | 박철우 이사 010-6316-3128 | 이준선 선임 010-7250-6427 | IOS | IOS | ap3g2-k9w7-mx.153-3.JAB | PowerPC CPU at 800Mhz | 512MB | 64MB | 172.21.76.240 | 6 | 2024-04-30 | O
1759 | 2 | AP | 2 | 동부인재개발원 신규 숙소동 3F AP_1 | 동부인재개발원 신규 숙소동 3F AP_1 | LI-H470-201510-1755 | 운영 |  |  | 무선랜 인증 | 동부인재개발원 신규 숙소동 3F AP_1 | X | X | 하(4등급) | Zenius | X | 소형 |  | DB생명 | 조용섭 | 이상휘 | 인재개발원 신규 숙소동 3층 |  | 2016.12 |  | Cisco | AIR-CAP1702i-K-K9 | FGL2021X2BC | 서경NCS | 콤텍시스템 | O | 박철우 이사 010-6316-3128 | 이준선 선임 010-7250-6427 | IOS | IOS | ap3g2-k9w7-mx.153-3.JAB | PowerPC CPU at 800Mhz | 512MB | 64MB | 172.21.76.241 | 6 | 2024-04-30 | O
1760 | 2 | AP | 2 | 동부인재개발원 신규 숙소동 3F AP_2 | 동부인재개발원 신규 숙소동 3F AP_2 | LI-H470-201510-1756 | 운영 |  |  | 무선랜 인증 | 동부인재개발원 신규 숙소동 3F AP_2 | X | X | 하(4등급) | Zenius | X | 소형 |  | DB생명 | 조용섭 | 이상휘 | 인재개발원 신규 숙소동 3층 |  | 2016.12 |  | Cisco | AIR-CAP1702i-K-K9 | FGL2021X2BM | 서경NCS | 콤텍시스템 | O | 박철우 이사 010-6316-3128 | 이준선 선임 010-7250-6427 | IOS | IOS | ap3g2-k9w7-mx.153-3.JAB | PowerPC CPU at 800Mhz | 512MB | 64MB | 172.21.76.242 | 6 | 2024-04-30 | O
1761 | 2 | AP | 2 | 동부인재개발원 신규 숙소동 3F AP_3 | 동부인재개발원 신규 숙소동 3F AP_3 | LI-H470-201510-1757 | 운영 |  |  | 무선랜 인증 | 동부인재개발원 신규 숙소동 3F AP_3 | X | X | 하(4등급) | Zenius | X | 소형 |  | DB생명 | 조용섭 | 이상휘 | 인재개발원 신규 숙소동 3층 |  | 2016.12 |  | Cisco | AIR-CAP1702i-K-K9 | FGL2016XA7A | 서경NCS | 콤텍시스템 | O | 박철우 이사 010-6316-3128 | 이준선 선임 010-7250-6427 | IOS | IOS | ap3g2-k9w7-mx.153-3.JAB | PowerPC CPU at 800Mhz | 512MB | 64MB | 172.21.76.243 | 6 | 2024-04-30 | O
1762 | 2 | AP | 2 | 동부인재개발원 신규 숙소동 3F AP_4 | 동부인재개발원 신규 숙소동 3F AP_4 | LI-H470-201510-1758 | 운영 |  |  | 무선랜 인증 | 동부인재개발원 신규 숙소동 3F AP_4 | X | X | 하(4등급) | Zenius | X | 소형 |  | DB생명 | 조용섭 | 이상휘 | 인재개발원 신규 숙소동 3층 |  | 2016.12 |  | Cisco | AIR-CAP1702i-K-K9 | FGL2016XA7B | 서경NCS | 콤텍시스템 | O | 박철우 이사 010-6316-3128 | 이준선 선임 010-7250-6427 | IOS | IOS | ap3g2-k9w7-mx.153-3.JAB | PowerPC CPU at 800Mhz | 512MB | 64MB | 172.21.76.244 | 6 | 2024-04-30 | O
1763 | 2 | AP | 2 | 동부인재개발원 신규 숙소동 4F AP_1 | 동부인재개발원 신규 숙소동 4F AP_1 | LI-H470-201510-1759 | 운영 |  |  | 무선랜 인증 | 동부인재개발원 신규 숙소동 4F AP_1 | X | X | 하(4등급) | Zenius | X | 소형 |  | DB생명 | 조용섭 | 이상휘 | 인재개발원 신규 숙소동 4층 |  | 2016.12 |  | Cisco | AIR-CAP1702i-K-K9 | FGL2016XA7E | 서경NCS | 콤텍시스템 | O | 박철우 이사 010-6316-3128 | 이준선 선임 010-7250-6427 | IOS | IOS | ap3g2-k9w7-mx.153-3.JAB | PowerPC CPU at 800Mhz | 512MB | 64MB | 172.21.76.246 | 6 | 2024-04-30 | O
1764 | 2 | QOS | 2 | 인터넷 QOS | 인터넷 QOS | LI-H480-201510-1762 | 운영 |  |  | 네트워크 | 인터넷 QOS | X | X | 상(2등급) | Zenius | X | 소형 |  | DB생명 | 조용섭 | 이상휘 | 죽전센터 5층 | L7-H6-10 | 2016.12 |  | 블루코트 | PS-S400-1GH | 4316320008 | 서경NCS | 콤텍시스템 | O | 박철우 이사 010-6316-3128 | 최홍욱 차장 010-3359-9300 | PacketShaper | PacketShaper | 11.10.2.1 build 228451 | Intel(R) Xeon® 1.2GHz | 15924M | 4GB | 192.168.1.50 | 6 | 2022-03-31 | O
1765 | 2 | L2 SW | 2 | 현대홈쇼핑_신부평센터 L2_1 | 현대홈쇼핑_신부평센터 L2_1 | LI-H420-201510-1763 | 운영 |  |  | 네트워크 | 현대홈쇼핑_신부평센터 L2_1 | X | X | 하(4등급) | Zenius | X | 소형 |  | DB생명 | 조용섭 | 이상휘 | 현대홈쇼핑_신부평센터 |  | 2017.01 |  | Cisco | WS-C2960+24TC-L | FOC1948Z35D | 서경NCS | 콤텍시스템 | O | 박철우 이사 010-6316-3128 | 이준선 선임 010-7250-6427 | IOS | IOS | c2960-lanbasek9-mz.150-2.SE8 | PowerPC405 | 64MB | 32MB | 172.19.202.12 | 6 | 2019-10-31 | O
1766 | 2 | L2 SW | 2 | 현대홈쇼핑_신부평센터 L2_2 | 현대홈쇼핑_신부평센터 L2_2 | LI-H420-201510-1764 | 운영 |  |  | 네트워크 | 현대홈쇼핑_신부평센터 L2_2 | X | X | 하(4등급) | Zenius | X | 소형 |  | DB생명 | 조용섭 | 이상휘 | 현대홈쇼핑_신부평센터 |  | 2017.01 |  | Cisco | WS-C2960+24TC-L | FOC1948Z35J | 서경NCS | 콤텍시스템 | O | 박철우 이사 010-6316-3128 | 이준선 선임 010-7250-6427 | IOS | IOS | c2960-lanbasek9-mz.150-2.SE8 | PowerPC405 | 64MB | 32MB | 172.19.202.13 | 6 | 2019-10-31 | O
1767 | 2 | L2 SW | 2 | 현대홈쇼핑_신부평센터 L2_3 | 현대홈쇼핑_신부평센터 L2_3 | LI-H420-201510-1765 | 운영 |  |  | 네트워크 | 현대홈쇼핑_신부평센터 L2_3 | X | X | 하(4등급) | Zenius | X | 소형 |  | DB생명 | 조용섭 | 이상휘 | 현대홈쇼핑_신부평센터 |  | 2017.01 |  | Cisco | WS-C2960+24TC-L | FOC1946Y44N | 서경NCS | 콤텍시스템 | O | 박철우 이사 010-6316-3128 | 이준선 선임 010-7250-6427 | IOS | IOS | c2960-lanbasek9-mz.150-2.SE8 | PowerPC405 | 64MB | 32MB | 172.19.202.14 | 6 | 2019-10-31 | O
1768 | 2 | L3 SW | 2 | 현대홈쇼핑_신부평센터 MAIN L3 | 현대홈쇼핑_신부평센터 MAIN L3 | LI-H430-201510-1766 | 운영 |  |  | 네트워크 | 현대홈쇼핑_신부평센터 MAIN L3 | X | X | 하(4등급) | Zenius | X | 소형 |  | DB생명 | 조용섭 | 이상휘 | 현대홈쇼핑_신부평센터 |  | 2017.01 |  | Cisco | WS-C3850-24T-E | FCW2048D1FW | 서경NCS | 콤텍시스템 | O | 박철우 이사 010-6316-3128 | 이준선 선임 010-7250-6427 | IOS | IOS | cat3k_caa-universalk9 03.06.05E | MIPS | 4GB | 2GB | 172.19.202.11 | 6 | 2025-10-31 | O
1769 | 2 | L3 SW | 2 | 신사업 L3 A | 신사업 L3 A | LI-H430-201510-1767 | 운영 |  |  | 네트워크 | 신사업 L3 A | X | X | 하(4등급) | Zenius | O | 소형 |  | DB생명 | 조용섭 | 이상휘 | 죽전센터 5층 | L7-H2-8 | 2017.01 |  | Cisco | WS-C3850-24T-E | FOC2048X1CZ | 서경NCS | 콤텍시스템 | O | 박철우 이사 010-6316-3128 | 이준선 선임 010-7250-6427 | IOS | IOS | cat3k_caa-universalk9.SPA.03.06.06.E.152-2.E6.bin | MIPS | 4GB | 2GB | 192.168.99.34/27 | 6 | 2025-10-31 | O
1770 | 2 | L3 SW | 2 | 신사업 L3 B | 신사업 L3 B | LI-H430-201510-1768 | 운영 |  |  | 네트워크 | 신사업 L3 B | X | X | 하(4등급) | Zenius | O | 소형 |  | DB생명 | 조용섭 | 이상휘 | 죽전센터 5층 | L7-H3-8 | 2017.01 |  | Cisco | WS-C3850-24T-E | FCW2048D1K9 | 서경NCS | 콤텍시스템 | O | 박철우 이사 010-6316-3128 | 이준선 선임 010-7250-6427 | IOS | IOS | cat3k_caa-universalk9.SPA.03.06.06.E.152-2.E6.bin | MIPS | 4GB | 2GB | 192.168.99.35/27 | 6 | 2025-10-31 | O
1771 | 2 | AP | 2 | 충청사업단(문화&대청&충청) AP_6 | 충청사업단(문화&대청&충청) AP_6 | LI-H470-201510-1769 | 운영 |  |  | 무선랜 인증 | 충청사업단(문화&대청&충청) AP_6 | X | X | 하(4등급) | X | X | 소형 |  | DB생명 | 조용섭 | 이상휘 | 충청사업단(문화&대청&충청) |  | 2017.01 |  | Cisco | AIR-CAP1702I-K-K9 | FGL2022X95H | 서경NCS | 콤텍시스템 | O | 박철우 이사 010-6316-3128 | 이준선 선임 010-7250-6427 | IOS | IOS | ap3g2-k9w7-xx.153-3.JBB | PowerPC CPU at 800Mhz | 512MB | 64MB | 172.18.172.236 | 6 | 2024-04-30 | O
1772 | 2 | UTM | 2 | 대외계 넥스지 센터 UTM_A | 대외계 넥스지 센터 UTM_A | LI-H560-201510-1770 | 운영 |  |  | 네트워크 | 대외계 넥스지 센터 UTM_A | X | X | 하(4등급) | Zenius | O | 소형 |  | DB생명 | 조용섭 | 이상휘 | 죽전센터 5층 | L7-H8-20 | 2017.01 |  | 넥스지 | Vforce 1500 | NZT15081640075 | 서경NCS | 콤텍시스템 | O | 박철우 이사 010-6316-3128 | 송원일 차장 010-3440-1346 | VOS | VOS | vos-4.6-octeon-150126.bin | Cavium Octeon II CPU (4 cores) at 1000MHz | 4096M | 500GB | 172.18.10.82 | 6 | 2023-12-31 | O
1773 | 2 | UTM | 2 | 보건복지부 VPN_A | 보건복지부 VPN_A | LI-H560-201510-1771 | 운영 |  |  | 네트워크 | 보건복지부 VPN_A | X | X | 하(4등급) | Zenius | O | 소형 |  | DB생명 | 조용섭 | 이상휘 | 죽전센터 5층 | L7-H8-17 | 2017.01 |  | 넥스지 | Vforce 1500 | NZT15081640042 | 서경NCS | 콤텍시스템 | O | 박철우 이사 010-6316-3128 | 송원일 차장 010-3440-1346 | VOS | VOS | vos-4.6-octeon-150119.bin | Cavium Octeon II CPU (4 cores) at 1000MHz | 4096M | 500GB | 192.168.99.181 | 6 | 2023-12-31 | O
1774 | 2 | UTM | 2 | 부경사업단 UTM_B(회수장비) | 부경사업단 UTM_B(회수장비) | LI-H560-201510-1772 | 유휴 |  |  | 네트워크 | 부경사업단 UTM_B(회수장비) | X | X | 하(4등급) | Zenius | O | 소형 |  | DB생명 | 조용섭 | 이상휘 | 죽전센터 |  | 2017.01 |  | 넥스지 | Vforce 1500 | NZT15081640101 | 서경NCS | 콤텍시스템 | O | 박철우 이사 010-6316-3128 | 송원일 차장 010-3440-1346 | VOS | VOS | vos-4.6-octeon-150126.bin | Cavium Octeon II CPU (4 cores) at 1000MHz | 4096M | 500GB | 172.28.54.253/24 | 6 | 2023-12-31 | O
1775 | 2 | UTM | 2 | 대전고객센터(유성&대전) UTM B | 대전고객센터(유성&대전) UTM B | LI-H560-201510-1773 | 운영 |  |  | 네트워크 | 대전고객센터(유성&대전) UTM B | X | X | 하(4등급) | Zenius | O | 소형 |  | DB생명 | 조용섭 | 이상휘 | 대전고객센터(유성&대전) |  | 2017.01 |  | 넥스지 | Vforce 1500 | NZT15081640130 | 서경NCS | 콤텍시스템 | O | 박철우 이사 010-6316-3128 | 송원일 차장 010-3440-1346 | VOS | VOS | vos-4.6-octeon-130627.bin | Cavium Octeon II CPU (4 cores) at 1000MHz | 4096M | 500GB | 172.28.60.253/24, 172.19.81.253/24 | 6 | 2023-12-31 | O
1776 | 2 | UTM | 2 | 청파지점(&서울지점) UTM A | 청파지점(&서울지점) UTM A | LI-H560-201510-1774 | 운영 |  |  | 네트워크 | 청파지점(&서울지점) UTM A | X | X | 하(4등급) | Zenius | O | 소형 |  | DB생명 | 조용섭 | 이상휘 | 청파지점(&서울지점) |  | 2017.01 |  | 넥스지 | Vforce 1500 | NZT15081640119 | 서경NCS | 콤텍시스템 | O | 박철우 이사 010-6316-3128 | 송원일 차장 010-3440-1346 | VOS | VOS | vos-4.6-octeon-150126.bin | Cavium Octeon II CPU (4 cores) at 1000MHz | 4096M | 500GB | 172.28.100.252/24, 172.18.101.252/24 | 6 | 2023-12-31 | O
1777 | 2 | UTM | 2 | 스마트오피스 UTM_B(회수장비) | 스마트오피스 UTM_B(회수장비) | LI-H560-201510-1775 | 유휴 |  |  | 네트워크 | 스마트오피스 UTM_B(회수장비) | X | X | 하(4등급) | Zenius | O | 소형 |  | DB생명 | 조용섭 | 이상휘 | 죽전센터 |  | 2017.01 |  | 넥스지 | Vforce 1500 | NZT15081640234 | 서경NCS | 콤텍시스템 | O | 박철우 이사 010-6316-3128 | 송원일 차장 010-3440-1346 | VOS | VOS | vos-4.6-octeon-150126.bin | Cavium Octeon II CPU (4 cores) at 1000MHz | 4096M | 500GB |  | 6 | 2023-12-31 | O
1778 | 2 | UTM | 2 | 인천구월지점 UTM A | 인천구월지점 UTM A | LI-H560-201510-1776 | 운영 |  |  | 네트워크 | 인천구월지점 UTM A | X | X | 하(4등급) | Zenius | O | 소형 |  | DB생명 | 조용섭 | 이상휘 | 인천구월지점 |  | 2017.01 |  | 넥스지 | Vforce 500 | NZT05121640326 | 서경NCS | 콤텍시스템 | O | 박철우 이사 010-6316-3128 | 송원일 차장 010-3440-1346 | VOS | VOS | vos-4.6-octeon-130627.bin | Cavium Octeon II CPU (2 cores) at 1000MHz | 4096M | 4GB | 172.28.93.252/24, 172.18.117.252/24 | 6 | 2024-12-31 | O
1779 | 2 | NAC | 2 | 부경사업단 NAC(회수장비) | 부경사업단 NAC(회수장비) | LI-NETW-201510-1777 | 유휴 |  |  | 네트워크 접근 제어 | 부경사업단 NAC(회수장비) | X | X | 하(4등급) | X | X | 소형 |  | DB생명 | 조용섭 | 이상휘 | 죽전센터 |  | 2017.01 |  | 넷맨 | PEA 70 | NS0070ABAECD | 서경NCS | 콤텍시스템 | O | 박철우 이사 010-6316-3128 | 이재문 주임 010-8379-2051 | SNA | SNA | SNA_v5.5.0.38-dongbu_life-p2 | Intel(R) Celeron(R) CPU J1900 @ 1.99GHz | 2GB | 500GB |  | 6 | 2017-11-30 | O
1780 | 2 | L2 SW | 2 | 인천구월지점 MAIN L2 | 인천구월지점 MAIN L2 | LI-H420-201510-1778 | 운영 |  |  | 네트워크 | 인천구월지점 MAIN L2 | X | X | 하(4등급) | Zenius | X | 소형 |  | DB생명 | 조용섭 | 이상휘 | 인천구월지점 |  | 2017.01 |  | Cisco | WS-C2960+24TC-L | FOC1941W41G | 서경NCS | 콤텍시스템 | O | 박철우 이사 010-6316-3128 | 이준선 선임 010-7250-6427 | IOS | IOS | c2960-lanbasek9-mz.150-2.SE8 | PowerPC405 | 64MB | 32MB | 172.28.93.11, 172.18.117.11 | 6 | 2019-10-31 | O
1781 | 2 | UTM | 2 | 진주사무소 UTM A(회수장비) | 진주사무소 UTM A(회수장비) | LI-H560-201510-1779 | 유휴 |  |  | 네트워크 | 진주사무소 UTM A(회수장비) | X | X | 하(4등급) | Zenius | O | 소형 |  | DB생명 | 조용섭 | 이상휘 | 죽전센터 |  | 2017.01 |  | 넥스지 | Vforce 500 | NZT05121620698 | 서경NCS | 콤텍시스템 | O | 박철우 이사 010-6316-3128 | 송원일 차장 010-3440-1346 | VOS | VOS | vos-4.6-octeon-130627.bin | Cavium Octeon II CPU (2 cores) at 1000MHz | 4096M | 4GB | 172.28.97.252, 172.21.69.252 | 6 | 2024-12-31 | O
1782 | 2 | AP | 2 | 인천구월지점 AP_1 | 인천구월지점 AP_1 | LI-H470-201510-1780 | 운영 |  |  | 무선랜 인증 | 인천구월지점 AP_1 | X | X | 하(4등급) | X | X | 소형 |  | DB생명 | 조용섭 | 이상휘 | 인천구월지점 |  | 2017.01 |  | Cisco | AIR-CAP1702i-K-K9 | FGL2022X95G | 서경NCS | 콤텍시스템 | O | 박철우 이사 010-6316-3128 | 이준선 선임 010-7250-6427 | IOS | IOS | ap3g2-k9w7-mx.153-3.JD | PowerPC CPU at 800Mhz | 512MB | 64MB | 172.18.117.231 | 6 | 2024-04-30 | O
1783 | 2 | UTM | 2 | 청주지점 UTM B(회수장비) | 청주지점 UTM B(회수장비) | LI-H560-201510-1781 | 유휴 |  |  | 네트워크 | 청주지점 UTM B(회수장비) | X | X | 하(4등급) | Zenius | O | 소형 |  | DB생명 | 조용섭 | 이상휘 | 죽전센터 |  | 2017.01 |  | 넥스지 | Vforce 500 | NZT05121640322 | 서경NCS | 콤텍시스템 | O | 박철우 이사 010-6316-3128 | 송원일 차장 010-3440-1346 | VOS | VOS | vos-4.6-octeon-130627.bin | Cavium Octeon II CPU (2 cores) at 1000MHz | 4096M | 4GB | 172.28.99.253/24, 172.19.121.253/24 | 6 | 2024-12-31 | O
1784 | 2 | NAC | 2 | 청주지점 NAC | 청주지점 NAC | LI-NETW-201510-1782 | 운영 |  |  | 네트워크 접근 제어 | 청주지점 NAC | X | X | 하(4등급) | Zenius | X | 소형 |  | DB생명 | 조용섭 | 이상휘 | 청주지점 |  | 2017.01 |  | 넷맨 | PEA 70 | NS0070A61762 | 서경NCS | 콤텍시스템 | O | 박철우 이사 010-6316-3128 | 이재문 주임 010-8379-2051 | SNA | SNA | SNA_v5.5.0.38-dongbu_life-p2 | Intel(R) Celeron(R) CPU J1900 @ 1.99GHz | 2GB | 500GB | 172.28.99.245, 172.19.121.245 | 6 | 2017-11-30 | O
1785 | 2 | L2 SW | 2 | 청주지점 MAIN L2 | 청주지점 MAIN L2 | LI-H420-201510-1783 | 운영 |  |  | 네트워크 | 청주지점 MAIN L2 | X | X | 하(4등급) | Zenius | X | 소형 |  | DB생명 | 조용섭 | 이상휘 | 청주지점 |  | 2017.01 |  | Cisco | WS-C2960+24TC-L | FOC1946Y45V | 서경NCS | 콤텍시스템 | O | 박철우 이사 010-6316-3128 | 이준선 선임 010-7250-6427 | IOS | IOS | c2960-lanbasek9-mz.150-2.SE8 | PowerPC405 | 64MB | 32MB | 172.28.99.11, 172.19.121.11 | 6 | 2019-10-31 | O
1786 | 2 | AP | 2 | 청주지점 AP_1 | 청주지점 AP_1 | LI-H470-201510-1784 | 운영 |  |  | 무선랜 인증 | 청주지점 AP_1 | X | X | 하(4등급) | X | X | 소형 |  | DB생명 | 조용섭 | 이상휘 | 청주지점 |  | 2017.01 |  | Cisco | AIR-CAP1702i-K-K9 | FGL2102A3BG | 서경NCS | 콤텍시스템 | O | 박철우 이사 010-6316-3128 | 이준선 선임 010-7250-6427 | IOS | IOS | ap3g2-k9w7-mx.153-3.JD | PowerPC CPU at 800Mhz | 512MB | 64MB | 172.19.121.231 | 6 | 2024-04-30 | O
1787 | 2 | AP | 2 | 인천구월지점 AP_4 | 인천구월지점 AP_4 | LI-H470-201510-1785 | 운영 |  |  | 무선랜 인증 | 인천구월지점 AP_4 | X | X | 하(4등급) | X | X | 소형 |  | DB생명 | 조용섭 | 이상휘 | 인천구월지점 |  | 2017.01 |  | Cisco | AIR-CAP1702i-K-K9 | FGL2022X95F | 서경NCS | 콤텍시스템 | O | 박철우 이사 010-6316-3128 | 이준선 선임 010-7250-6427 | IOS | IOS | ap3g2-k9w7-mx.153-3.JBB | PowerPC CPU at 800Mhz | 512MB | 64MB | 172.18.117.234 | 6 | 2024-04-30 | O
1788 | 2 | L3 SW | 2 | 개발계 폐쇄망 L3_A | 개발계 폐쇄망 L3_A | LI-H430-201510-1786 | 비운영-개발 |  |  | 네트워크 | 개발계 폐쇄망 L3_A | X | X | 하(4등급) | Zenius | O | 소형 |  | DB생명 | 조용섭 | 이상휘 | 죽전센터 5층 | L7-H4-9 | 2017.01 |  | Cisco | WS-C3850-24T-E | FCW2048C00V | 서경NCS | 콤텍시스템 | O | 박철우 이사 010-6316-3128 | 이준선 선임 010-7250-6427 | IOS | IOS | cat3k_caa-universalk9 03.06.05E | MIPS | 4GB | 2GB | 192.168.99.27 | 6 | 2025-10-31 | O
1789 | 2 | L3 SW | 2 | 개발계 폐쇄망 L3_B | 개발계 폐쇄망 L3_B | LI-H430-201510-1787 | 비운영-개발 |  |  | 네트워크 | 개발계 폐쇄망 L3_B | X | X | 하(4등급) | Zenius | O | 소형 |  | DB생명 | 조용섭 | 이상휘 | 죽전센터 5층 | L7-H5-9 | 2017.01 |  | Cisco | WS-C3850-24T-E | FCW2038F1GJ | 서경NCS | 콤텍시스템 | O | 박철우 이사 010-6316-3128 | 이준선 선임 010-7250-6427 | IOS | IOS | cat3k_caa-universalk9 03.06.05E | MIPS | 4GB | 2GB | 192.168.99.28 | 6 | 2025-10-31 | O
1790 | 2 | L2 SW | 2 | 롯데홈쇼핑_송파센터 L2_5 | 롯데홈쇼핑_송파센터 L2_5 | LI-H420-201510-1788 | 운영 |  |  | 네트워크 | 롯데홈쇼핑_송파센터 L2_5 | X | X | 하(4등급) | Zenius | X | 소형 |  | DB생명 | 조용섭 | 이상휘 | 롯데홈쇼핑_송파센터 |  | 2017.01 |  | Cisco | WS-C2960+24TC-L | FOC2023W0SB | 서경NCS | 콤텍시스템 | O | 박철우 이사 010-6316-3128 | 이준선 선임 010-7250-6427 | IOS | IOS | c2960-lanbasek9-mz.150-2.SE8 | PowerPC405 | 64MB | 32MB | 172.28.119.16 | 6 | 2019-10-31 | O
1791 | 2 | L2 SW | 2 | 금융센터 22층 IT시스템접속 L2_6 | 금융센터 22층 IT시스템접속 L2_6 | LI-H420-201510-1789 | 운영 |  |  | 네트워크 | 금융센터 22층 IT시스템접속 L2_6 | X | X | 하(4등급) | Zenius | X | 소형 |  | DB생명 | 조용섭 | 이상휘 | 금융센터 22층 |  | 2017.01 |  | Cisco | WS-C2960+24TC-L | FOC2023W0U9 | 서경NCS | 콤텍시스템 | O | 박철우 이사 010-6316-3128 | 이준선 선임 010-7250-6427 | IOS | IOS | c2960-lanbasek9-mz.150-2.SE8 | PowerPC405 | 64MB | 32MB | 172.18.200.16 | 6 | 2019-10-31 | O
1792 | 2 | UTM | 2 | POM통합센터 UTM_A | POM통합센터 UTM_A | LI-H560-201510-1790 | 운영 |  |  | 네트워크 | POM통합센터 UTM_A | X | X | 하(4등급) | Zenius | X | 소형 |  | DB생명 | 조용섭 | 이상휘 | POM통합센터 |  | 2017.01 |  | 넥스지 | Vforce 500 | NZT05121640160 | 서경NCS | 콤텍시스템 | O | 박철우 이사 010-6316-3128 | 송원일 차장 010-3440-1346 | VOS | VOS | vos-4.6-octeon-150126.bin | Cavium Octeon II CPU (2 cores) at 1000MHz | 4096M | 4GB | 172.28.50.252 / 172.18.46.252 / 172.28.50.254 | 6 | 2024-12-31 | O
1793 | 2 | NAC | 2 | 롯데카드_공덕센터(스텝용) NAC(회수장비) | 롯데카드_공덕센터(스텝용) NAC(회수장비) | LI-NETW-201510-1791 | 폐기 |  |  | 네트워크 접근 제어 | 롯데카드_공덕센터(스텝용) NAC(회수장비) | X | X | 하(4등급) | Zenius | X | 소형 |  | DB생명 | 조용섭 | 이상휘 | 죽전센터 |  | 2017.01 |  | 넷맨 | PEA 70 | NS0070A4F49A | 서경NCS | 콤텍시스템 | O | 박철우 이사 010-6316-3128 | 이재문 주임 010-8379-2051 | SNA | SNA | SNA_v5.5.0.38-dongbu_life-p2 | Intel(R) Celeron(R) CPU J1900 @ 1.99GHz | 2GB | 500GB |  | 6 | 2017-11-30 | O
1794 | 2 | L2 SW | 2 | 금융센터 18층 IT프로젝트 개발망 L2_2 | 금융센터 18층 IT프로젝트 개발망 L2_2 | LI-H420-201510-1792 | 운영 |  |  | 네트워크 | 금융센터 18층 IT프로젝트 개발망 L2_2 | X | X | 하(4등급) | Zenius | X | 소형 |  | DB생명 | 조용섭 | 이상휘 | 금융센터 18층 |  | 2017.01 |  | Cisco | WS-C2960+24TC-L | FOC2023W0V3 | 서경NCS | 콤텍시스템 | O | 박철우 이사 010-6316-3128 | 이준선 선임 010-7250-6427 | IOS | IOS | c2960-lanbasek9-mz.150-2.SE8 | PowerPC405 | 64MB | 32MB | 172.18.187.13 | 6 | 2019-10-31 | O
1795 | 2 | UTM | 2 | 퓨쳐텍_초동지사 UTM | 퓨쳐텍_초동지사 UTM | LI-H560-201510-1793 | 운영 |  |  | 네트워크 | 퓨쳐텍_초동지사 UTM | X | X | 하(4등급) | Zenius | X | 소형 |  | DB생명 | 조용섭 | 이상휘 | 퓨쳐텍_초동지사 |  | 2017.02 |  | 넥스지 | Vforce 500 | NZT05121640494 | 서경NCS | 콤텍시스템 | O | 박철우 이사 010-6316-3128 | 송원일 차장 010-3440-1346 | VOS | VOS | vos-4.6-octeon-130627.bin | Cavium Octeon II CPU (2 cores) at 1000MHz | 4096M | 4GB | 172.19.97.254/24 | 6 | 2024-12-31 | O
1796 | 2 | UTM | 2 | 경인사업단 UTM_A | 경인사업단 UTM_A | LI-H560-201510-1794 | 운영 |  |  | 네트워크 | 경인사업단 UTM_A | X | X | 하(4등급) | Zenius | O | 소형 |  | DB생명 | 조용섭 | 이상휘 | 경인사업단 |  | 2017.02 |  | 넥스지 | Vforce 500 | NZT05121640769 | 서경NCS | 콤텍시스템 | O | 박철우 이사 010-6316-3128 | 송원일 차장 010-3440-1346 | VOS | VOS | vos-4.6-octeon-150126.bin | Cavium Octeon II CPU (2 cores) at 1000MHz | 4096M | 4GB | 172.28.56.252, 172.18.134.252 | 6 | 2024-12-31 | O
1797 | 2 | AP | 2 | 인재개발원 신규 숙소동 4F AP_5 | 인재개발원 신규 숙소동 4F AP_5 | LI-H470-201510-1795 | 운영 |  |  | 무선랜 인증 | 인재개발원 신규 숙소동 4F AP_5 | X | X | 하(4등급) | Zenius | X | 소형 |  | DB생명 | 조용섭 | 이상휘 | 인재개발원 신규 숙소동 4층 |  | 2017.02 |  | Cisco | AIR-CAP1702i-K-K9 | FGL2102A3B6 | 서경NCS | 콤텍시스템 | O | 박철우 이사 010-6316-3128 | 이준선 선임 010-7250-6427 | IOS | IOS | ap3g2-k9w7-mx.153-3.JD | PowerPC CPU at 800Mhz | 512MB | 64MB | 172.21.76.50 | 6 | 2024-04-30 | O
1798 | 2 | UTM | 2 | 방카슈랑스 UTM_B(회수장비) | 방카슈랑스 UTM_B(회수장비) | LI-H560-201510-1796 | 유휴 |  |  | 네트워크 | 방카슈랑스 UTM_B(회수장비) | X | X | 하(4등급) | Zenius | O | 소형 |  | DB생명 | 조용섭 | 이상휘 | 죽전센터 |  | 2017.02 | 2019.01.18 | 넥스지 | Vforce 1500 | NZT15081910516 | 서경NCS | 콤텍시스템 | O | 박철우 이사 010-6316-3128 | 송원일 차장 010-3440-1346 | VOS | VOS | vos-4.6-octeon-130627.bin | Cavium Octeon II CPU (4 cores) at 1000MHz | 4096M | 500GB | 172.18.105.253, 172.18.205.253 | 6 | 2023-12-31 | O
1799 | 2 | UTM | 2 | 방카슈랑스 UTM_A | 방카슈랑스 UTM_A | LI-H560-201510-1797 | 운영 |  |  | 네트워크 | 방카슈랑스 UTM_A | X | X | 하(4등급) | Zenius | O | 소형 |  | DB생명 | 조용섭 | 이상휘 | 금융센터 5층 |  | 2017.02 | 2019.01.18 | 넥스지 | Vforce 1500 | NZT15081640153 | 서경NCS | 콤텍시스템 | O | 박철우 이사 010-6316-3128 | 송원일 차장 010-3440-1346 | VOS | VOS | vos-4.6-octeon-150126.bin | Cavium Octeon II CPU (4 cores) at 1000MHz | 4096M | 500GB | 172.18.105.252, 172.18.205.252 | 6 | 2023-12-31 | O
1800 | 2 | L2 SW | 2 | 한은금융망 외부망 L2_A | 한은금융망 외부망 L2_A | LI-H420-201510-1798 | 운영 |  |  | 네트워크 | 한은금융망 외부망 L2_A | X | X | 하(4등급) | X | X | 소형 |  | DB생명 | 조용섭 | 이상휘 | 금융센터 7층 |  | 2017.02 | 2018.10.31 | Cisco | WS-C2960+24TC-L | FOC2023Z15W | 서경NCS | 콤텍시스템 | O | 박철우 이사 010-6316-3128 | 이준선 선임 010-7250-6427 | IOS | IOS | c2960-lanbasek9-mz.150-2.SE8 | PowerPC405 | 64MB | 32MB | 10.38.34.242/25 | 6 | 2019-10-31 | O
1801 | 2 | L2 SW | 2 | 노원인큐지점 Main L2(회수장비) | 노원인큐지점 Main L2(회수장비) | LI-H420-201510-1799 | 유휴 |  |  | 네트워크 | 노원인큐지점 Main L2(회수장비) | X | X | 하(4등급) | X | X | 소형 |  | DB생명 | 조용섭 | 이상휘 | 죽전센터 |  | 2017.02 | 2018.10.31 | Cisco | WS-C2960+24TC-L | FOC2023WDVQ | 서경NCS | 콤텍시스템 | O | 박철우 이사 010-6316-3128 | 이준선 선임 010-7250-6427 | IOS | IOS | c2960-lanbasek9-mz.150-2.SE8 | PowerPC405 | 64MB | 32MB |  | 6 | 2019-10-31 | O
1802 | 2 | NAC | 2 | 회수장비 NAC_13 | 회수장비 NAC_13 | LI-NETW-201510-1800 | 유휴 |  |  | 네트워크 접근 제어 | 회수장비 NAC_13 | X | X | 하(4등급) | X | X | 소형 |  | DB생명 | 조용섭 | 이상휘 | 죽전센터 |  | 2017.02 | 2018.10.31 | 넷맨 | PEA 70 | NS0070C57ED7 | 서경NCS | 콤텍시스템 | O | 박철우 이사 010-6316-3128 | 이재문 주임 010-8379-2051 | SNA | SNA | SNA_v5.5.0.38-dongbu_life-p2 | Intel(R) Celeron(R) CPU J1900 @ 1.99GHz | 2GB | 500GB |  | 6 | 2017-11-30 | O
1803 | 2 | UTM | 2 | 대구지점 18층 UTM A(회수장비) | 대구지점 18층 UTM A(회수장비) | LI-H560-201510-1801 | 유휴 |  |  | 네트워크 | 대구지점 18층 UTM A(회수장비) | X | X | 하(4등급) | Zenius | O | 소형 |  | DB생명 | 조용섭 | 이상휘 | 죽전센터 |  | 2017.02 |  | 넥스지 | Vforce 1500 | NZT15081640183 | 서경NCS | 콤텍시스템 | O | 박철우 이사 010-6316-3128 | 송원일 차장 010-3440-1346 | VOS | VOS | vos-4.6-octeon-150126.bin | Cavium Octeon II CPU (4 cores) at 1000MHz | 4096M | 500GB |  | 6 | 2023-12-31 | O
1804 | 2 | UTM | 2 | 대구지점 18층 UTM B | 대구지점 18층 UTM B | LI-H560-201510-1802 | 운영 |  |  | 네트워크 | 대구지점 18층 UTM B | X | X | 하(4등급) | Zenius | O | 소형 |  | DB생명 | 조용섭 | 이상휘 | 대구지점 18층 |  | 2017.02 |  | 넥스지 | Vforce 1500 | NZT15081640202 | 서경NCS | 콤텍시스템 | O | 박철우 이사 010-6316-3128 | 송원일 차장 010-3440-1346 | VOS | VOS | vos-4.6-octeon-150126.bin | Cavium Octeon II CPU (4 cores) at 1000MHz | 4096M | 500GB | 172.28.77.253/24, 172.18.131.253/24 | 6 | 2023-12-31 | O
1805 | 2 | L2 SW | 2 | 원주지점 L2_1 | 원주지점 L2_1 | LI-H420-201510-1803 | 운영 |  |  | 네트워크 | 원주지점 L2_1 | X | X | 하(4등급) | Zenius | X | 소형 |  | DB생명 | 조용섭 | 이상휘 | 원주지점 |  | 2017.02 |  | Cisco | WS-C2960+24TC-L | FOC2023W0WG | 서경NCS | 콤텍시스템 | O | 박철우 이사 010-6316-3128 | 이준선 선임 010-7250-6427 | IOS | IOS | c2960-lanbasek9-mz.150-2.SE8 | PowerPC405 | 64MB | 32MB | 172.28.85.12, 172.21.211.12 | 6 | 2019-10-31 | O
1806 | 2 | L2 SW | 2 | 방카슈랑스 Main L2 | 방카슈랑스 Main L2 | LI-H420-201510-1804 | 운영 |  |  | 네트워크 | 방카슈랑스 Main L2 | X | X | 하(4등급) | Zenius | X | 소형 |  | DB생명 | 조용섭 | 이상휘 | 금융센터 5층 |  | 2017.02 |  | Cisco | WS-C2960+24TC-L | FOC2023Z15V | 서경NCS | 콤텍시스템 | O | 박철우 이사 010-6316-3128 | 이준선 선임 010-7250-6427 | IOS | IOS | c2960-lanbasek9-mz.150-2.SE8 | PowerPC405 | 64MB | 32MB | 172.18.105.11 | 6 | 2019-10-31 | O
1807 | 2 | NAC | 2 | 회수장비 NAC_14 | 회수장비 NAC_14 | LI-NETW-201510-1805 | 폐기 | 2021년 7월 20일 | 노후화 | 네트워크 접근 제어 | 회수장비 NAC_14 | X | X | 하(4등급) | X | X | 소형 |  | 동부생명 | 조용섭 | 이상휘 | 죽전센터 |  | 2017.02 |  | 넷맨 | PEA 70 | NS0070A71BCA | 서경NCS | 서경NCS | O | 최광용 부장 010-6346-8539 | 이대정 대리 010-5124-2705 | SNA | SNA | SNA_v5.5.0.38-dongbu_life-p2 | Intel(R) Celeron(R) CPU J1900 @ 1.99GHz | 2GB | 500GB | 172.28.66.245, 172.18.36.245 | 6 | 2022-02-28 | O
1808 | 2 | UTM | 2 | NCL_FTP통신 UTM | NCL_FTP통신 UTM | LI-H560-201510-1806 | 운영 |  |  | 네트워크 | NCL_FTP통신 UTM | X | X | 하(4등급) | Zenius | X | 소형 |  | DB생명 | 조용섭 | 이상휘 | NCL_FTP통신 |  | 2017.02 |  | 넥스지 | Vforce 500 | NZT05121650356 | 서경NCS | 콤텍시스템 | O | 박철우 이사 010-6316-3128 | 송원일 차장 010-3440-1346 | VOS | VOS | vos-4.6-octeon-130627.bin | Cavium Octeon II CPU (2 cores) at 1000MHz | 4096M | 4GB | 172.23.15.190/26 | 6 | 2024-12-31 | O
1809 | 2 | L2 SW | 2 | 금융센터 6F L2-I(회수장비) | 금융센터 6F L2-I(회수장비) | LI-H420-201510-1807 | 유휴 |  |  | 네트워크 | 금융센터 6F L2-I(회수장비) | X | X | 하(4등급) | Zenius | X | 소형 |  | DB생명 | 조용섭 | 이상휘 | 죽전센터 |  | 2017.02 |  | Cisco | WS-C2960+24TC-L | FOC2029Z7PK | 서경NCS | 콤텍시스템 | O | 박철우 이사 010-6316-3128 | 이준선 선임 010-7250-6427 | IOS | IOS | c2960-lanbasek9-mz.150-2.SE8 | PowerPC405 | 64MB | 32MB |  | 6 | 2019-10-31 | O
1810 | 2 | L2 SW | 2 | 창원 TC 지점 L2_1 | 창원 TC 지점 L2_1 | LI-H420-201510-1808 | 운영 |  |  | 네트워크 | 창원 TC 지점 L2_1 | X | X | 하(4등급) | Zenius | X | 소형 |  | DB생명 | 조용섭 | 이상휘 | 창원TC |  | 2017.02 |  | Cisco | WS-C2960+24TC-L | FOC2029W7UL | 서경NCS | 콤텍시스템 | O | 박철우 이사 010-6316-3128 | 이준선 선임 010-7250-6427 | IOS | IOS | c2960-lanbasek9-mz.150-2.SE8 | PowerPC405 | 64MB | 32MB | 172.28.80.12, 172.21.167.12 | 6 | 2019-10-31 | O
1811 | 2 | L2 SW | 2 | 충무로TC L2_1 | 충무로TC L2_1 | LI-H420-201510-1809 | 운영 |  |  | 네트워크 | 충무로TC L2_1 | X | X | 하(4등급) | X | X | 소형 |  | DB생명 | 조용섭 | 이상휘 | 충무로TC |  | 2017.02 |  | Cisco | WS-C2960+24TC-L | FOC2029Z7QT | 서경NCS | 콤텍시스템 | O | 박철우 이사 010-6316-3128 | 이준선 선임 010-7250-6427 | IOS | IOS | c2960-lanbasek9-mz.150-2.SE8 | PowerPC405 | 64MB | 32MB | 172.28.64.12/24, 172.19.248.12/24 | 6 | 2019-10-31 | O
1812 | 2 | L3 SW | 2 | 인터넷 VDI L3 A | 인터넷 VDI L3 A | LI-H430-201510-1810 | 운영 |  |  | 네트워크 | 인터넷 VDI L3 A | X | X | 중(3등급) | Zenius | O | 소형 |  | DB생명 | 조용섭 | 이상휘 | 죽전센터 5층 | L7-HB-2 | 2017.03 |  | Cisco | WS-C3650-8X24UQ | FDO2408V05F | 서경NCS | 콤텍시스템 | O | 박철우 이사 010-6316-3128 | 이준선 선임 010-7250-6427 | IOS | IOS | cat3k_caa-universalk9.16.03.05b.SPA.bin | MIPS | 4GB | 4GB | 192.168.6.28 | 6 | 2022-10-31 | O
1813 | 2 | L3 SW | 2 | 인터넷 VDI L3 B | 인터넷 VDI L3 B | LI-H430-201510-1811 | 운영 |  |  | 네트워크 | 인터넷 VDI L3 B | X | X | 중(3등급) | Zenius | O | 소형 |  | DB생명 | 조용섭 | 이상휘 | 죽전센터 5층 | L7-HC-2 | 2017.03 |  | Cisco | WS-C3650-8X24UQ | FDO2044V02W | 서경NCS | 콤텍시스템 | O | 박철우 이사 010-6316-3128 | 이준선 선임 010-7250-6427 | IOS | IOS | cat3k_caa-universalk9.16.03.05b.SPA.bin | MIPS | 4GB | 4GB | 192.168.6.29 | 6 | 2022-10-31 | O
1814 | 2 | L3 SW | 2 | 외근직 L3 A | 외근직 L3 A | LI-H430-201510-1812 | 운영 |  |  | 네트워크 | 외근직 L3 A | X | X | 중(3등급) | Zenius | O | 소형 |  | DB생명 | 조용섭 | 이상휘 | 죽전센터 5층 | L7-HB-4 | 2017.03 |  | Cisco | WS-C3850-24T-E | FCW2051C17T | 서경NCS | 콤텍시스템 | O | 박철우 이사 010-6316-3128 | 이준선 선임 010-7250-6427 | IOS | IOS | cat3k_caa-universalk9.SPA.03.06.06.E.152-2.E6.bin | MIPS | 4GB | 2GB | 192.168.6.108 | 6 | 2025-10-31 | O
1815 | 2 | L3 SW | 2 | 외근직 L3 B | 외근직 L3 B | LI-H430-201510-1813 | 운영 |  |  | 네트워크 | 외근직 L3 B | X | X | 중(3등급) | Zenius | O | 소형 |  | DB생명 | 조용섭 | 이상휘 | 죽전센터 5층 | L7-HC-4 | 2017.03 |  | Cisco | WS-C3850-24T-E | FCW2051C18Y | 서경NCS | 콤텍시스템 | O | 박철우 이사 010-6316-3128 | 이준선 선임 010-7250-6427 | IOS | IOS | cat3k_caa-universalk9.SPA.03.06.06.E.152-2.E6.bin | MIPS | 4GB | 2GB | 192.168.6.109 | 6 | 2025-10-31 | O
1816 | 2 | L3 SW | 2 | 인터넷 내부 L3 A | 인터넷 내부 L3 A | LI-H430-201510-1814 | 운영 |  |  | 네트워크 | 인터넷 내부 L3 A | X | X | 상(2등급) | Zenius | O | 소형 |  | DB생명 | 조용섭 | 이상휘 | 죽전센터 5층 | L7-HB-7 | 2017.03 |  | Cisco | WS-C3850-24T-E | FOC2051X0ZJ | 서경NCS | 콤텍시스템 | O | 박철우 이사 010-6316-3128 | 이준선 선임 010-7250-6427 | IOS | IOS | cat3k_caa-universalk9.SPA.03.06.06.E.152-2.E6.bin | MIPS | 4GB | 2GB | 192.168.6.34 | 6 | 2025-10-31 | O
1817 | 2 | L3 SW | 2 | 인터넷 내부 L3 B | 인터넷 내부 L3 B | LI-H430-201510-1815 | 운영 |  |  | 네트워크 | 인터넷 내부 L3 B | X | X | 상(2등급) | Zenius | O | 소형 |  | DB생명 | 조용섭 | 이상휘 | 죽전센터 5층 | L7-HC-7 | 2017.03 |  | Cisco | WS-C3850-24T-E | FOC2107U11Z | 서경NCS | 콤텍시스템 | O | 박철우 이사 010-6316-3128 | 이준선 선임 010-7250-6427 | IOS | IOS | cat3k_caa-universalk9.SPA.03.06.06.E.152-2.E6.bin | MIPS | 4GB | 2GB | 192.168.6.35 | 6 | 2025-10-31 | O
1818 | 2 | L4 SW | 2 | 망연계 내부 L4 A | 망연계 내부 L4 A | LI-H440-201510-1816 | 운영 |  |  | 네트워크 | 망연계 내부 L4 A | X | X | 중(3등급) | Zenius | O | 소형 |  | DB생명 | 조용섭 | 이상휘 | 죽전센터 5층 | L7-HB-10 | 2017.03 |  | 파이오링크 | PAS-K2424 | R211K21000A05712 | 서경NCS | 콤텍시스템 | O | 박철우 이사 010-6316-3128 | 임기현 프로 010-2217-7332 | PLOS | PLOS | v2.2.4.5.1 |  | 16384MB | 40GB | 172.26.253.252 | 6 | 2027-02-28 | O
1819 | 2 | L4 SW | 2 | 망연계 내부 L4 B | 망연계 내부 L4 B | LI-H440-201510-1817 | 운영 |  |  | 네트워크 | 망연계 내부 L4 B | X | X | 중(3등급) | Zenius | O | 소형 |  | DB생명 | 조용섭 | 이상휘 | 죽전센터 5층 | L7-HC-10 | 2017.03 |  | 파이오링크 | PAS-K2424 | R211K21000A05713 | 서경NCS | 콤텍시스템 | O | 박철우 이사 010-6316-3128 | 임기현 프로 010-2217-7332 | PLOS |  | v2.2.4.5.1 |  | 16384MB | 40GB | 172.26.253.253 | 6 | 2027-02-28 | O
1820 | 2 | L4 SW | 2 | 망연계 외부 L4 A | 망연계 외부 L4 A | LI-H440-201510-1818 | 운영 |  |  | 네트워크 | 망연계 외부 L4 A | X | X | 중(3등급) | Zenius | O | 소형 |  | DB생명 | 조용섭 | 이상휘 | 죽전센터 5층 | L7-HB-9 | 2017.03 |  | 파이오링크 | PAS-K2424 | R211K21000A05824 | 서경NCS | 콤텍시스템 | O | 박철우 이사 010-6316-3128 | 임기현 프로 010-2217-7332 | PLOS | PLOS | v2.2.4.5.1 |  | 16384MB | 40GB | 172.26.254.252 | 6 | 2027-02-28 | O
1821 | 2 | L4 SW | 2 | 망연계 외부 L4 B | 망연계 외부 L4 B | LI-H440-201510-1819 | 운영 |  |  | 네트워크 | 망연계 외부 L4 B | X | X | 중(3등급) | Zenius | O | 소형 |  | DB생명 | 조용섭 | 이상휘 | 죽전센터 5층 | L7-HC-9 | 2017.03 |  | 파이오링크 | PAS-K2424 | R211K21000A05934 | 서경NCS | 콤텍시스템 | O | 박철우 이사 010-6316-3128 | 임기현 프로 010-2217-7332 | PLOS | PLOS | v2.2.4.5.1 |  | 16384MB | 40GB | 172.26.254.253 | 6 | 2027-02-28 | O
1822 | 2 | UTM | 2 | 내근직 UTM A | 내근직 UTM A | LI-H560-201510-1820 | 운영 |  |  | 네트워크 | 내근직 UTM A | X | X | 중(3등급) | Zenius | O | 중형 |  | DB생명 | 조용섭 | 이상휘 | 죽전센터 5층 | L7-H8-3 | 2017.03 |  | 넥스지 | Vforce 3500 | NKC35001650010 | 서경NCS | 콤텍시스템 | O | 박철우 이사 010-6316-3128 | 송원일 차장 010-3440-1346 | VOS | VOS | vos-4.6-octeon-150126.bin | Cavium Octeon II CPU (10 cores) at 1300MHz | 8192M | 1TB | 192.168.3.21 | 6 | 2023-12-31 | O
1823 | 2 | UTM | 2 | 내근직 UTM B | 내근직 UTM B | LI-H560-201510-1821 | 운영 |  |  | 네트워크 | 내근직 UTM B | X | X | 중(3등급) | Zenius | O | 중형 |  | DB생명 | 조용섭 | 이상휘 | 죽전센터 5층 | L7-H9-3 | 2017.03 |  | 넥스지 | Vforce 3500 | NKC35001650011 | 서경NCS | 콤텍시스템 | O | 박철우 이사 010-6316-3128 | 송원일 차장 010-3440-1346 | VOS | VOS | vos-4.6-octeon-150126.bin | Cavium Octeon II CPU (10 cores) at 1300MHz | 8192M | 1TB | 192.168.3.22 | 6 | 2023-12-31 | O
1824 | 2 | UTM | 2 | AAI헬스케어_FTP통신 UTM | AAI헬스케어_FTP통신 UTM | LI-H560-201510-1822 | 운영 |  |  | 네트워크 | AAI헬스케어_FTP통신 UTM | X | X | 하(4등급) | Zenius | X | 소형 |  | DB생명 | 조용섭 | 이상휘 | AAI헬스케어_FTP통신 |  | 2017.03 |  | 넥스지 | Vforce 500 | NZT05121650634 | 서경NCS | 콤텍시스템 | O | 박철우 이사 010-6316-3128 | 송원일 차장 010-3440-1346 | VOS | VOS | vos-4.6-octeon-130627.bin | Cavium Octeon II CPU (2 cores) at 1000MHz | 4096M | 4GB | 172.19.214.254 | 6 | 2024-12-31 | O
1825 | 2 | TAP | 2 | 인터넷 외부 탭 A | 인터넷 외부 탭 A | LI-NETW-201510-1823 | 운영 |  |  | 네트워크 | 인터넷 외부 탭 A | X | X | 상(2등급) | X | O | 소형 |  | DB생명 | 조용섭 | 이상휘 | 죽전센터 5층 | L7-HB-6 | 2017.03 |  | 데이타컴시스템 | SS-2206SX-SFP-S | 17068501 | 서경NCS | 콤텍시스템 | O | 박철우 이사 010-6316-3128 | 이준선 선임 010-7250-6427 | [7 empty] | 6 | 2019-12-01 | O
1826 | 2 | TAP | 2 | 인터넷 외부 탭 B | 인터넷 외부 탭 B | LI-NETW-201510-1824 | 운영 |  |  | 네트워크 | 인터넷 외부 탭 B | X | X | 상(2등급) | X | O | 소형 |  | DB생명 | 조용섭 | 이상휘 | 죽전센터 5층 | L7-HC-6 | 2017.03 |  | 데이타컴시스템 | SS-2206SX-SFP-S | 17068502 | 서경NCS | 콤텍시스템 | O | 박철우 이사 010-6316-3128 | 이준선 선임 010-7250-6427 | [7 empty] | 6 | 2019-12-01 | O
1827 | 2 | UTM | 2 | 금융센터 23층 회의실 UTM | 금융센터 23층 회의실 UTM | LI-H560-201510-1825 | 운영 |  |  | 네트워크 | 금융센터 23층 회의실 UTM | X | X | 하(4등급) | Zenius | X | 소형 |  | DB생명 | 조용섭 | 이상휘 | 금융센터 23층 |  | 2017.04 |  | 넥스지 | Vforce 500 | NZT05121650927 | 서경NCS | 콤텍시스템 | O | 박철우 이사 010-6316-3128 | 송원일 차장 010-3440-1346 | VOS | VOS | vos-4.6-octeon-130627.bin | Cavium Octeon II CPU (2 cores) at 1000MHz | 4096M | 4GB | 172.28.51.254, 172.18.34.254 | 6 | 2024-12-31 | O
1828 | 2 | L2 SW | 2 | 서울사업단 MAIN L2 | 서울사업단 MAIN L2 | LI-H420-201510-1826 | 운영 |  |  | 네트워크 | 서울사업단 MAIN L2 | X | X | 하(4등급) | Zenius | X | 소형 |  | DB생명 | 조용섭 | 이상휘 | 서울사업단 |  | 2017.04 |  | Cisco | WS-C2960+24TC-L | FOC1934S3HU | 서경NCS | 콤텍시스템 | O | 박철우 이사 010-6316-3128 | 이준선 선임 010-7250-6427 | IOS | IOS | c2960-lanbasek9-mz.150-2.SE6 | PowerPC405 | 64MB | 32MB | 172.28.37.11, 172.19.85.11 | 6 | 2019-10-31 | O
1829 | 2 | L2 SW | 2 | 강남사업단 MAIN L2 | 강남사업단 MAIN L2 | LI-H420-201510-1827 | 운영 |  |  | 네트워크 | 강남사업단 MAIN L2 | X | X | 하(4등급) | Zenius | X | 소형 |  | DB생명 | 조용섭 | 이상휘 | 강남사업단 |  | 2017.04 |  | Cisco | WS-C2960+24TC-L | FOC2029W7TF | 서경NCS | 콤텍시스템 | O | 박철우 이사 010-6316-3128 | 이준선 선임 010-7250-6427 | IOS | IOS | c2960-lanbasek9-mz.150-2.SE8 | PowerPC405 | 64MB | 32MB | 172.28.29.11, 172.18.133.11 | 6 | 2019-10-31 | O
1830 | 2 | L2 SW | 2 | 경인사업단 MAIN L2 | 경인사업단 MAIN L2 | LI-H420-201510-1828 | 운영 |  |  | 네트워크 | 경인사업단 MAIN L2 | X | X | 하(4등급) | Zenius | X | 소형 |  | DB생명 | 조용섭 | 이상휘 | 경인사업단 |  | 2017.04 |  | Cisco | WS-C2960+24TC-L | FOC1924Z2K0 | 서경NCS | 콤텍시스템 | O | 박철우 이사 010-6316-3128 | 이준선 선임 010-7250-6427 | IOS | IOS | c2960-lanbasek9-mz.150-2.SE6 | PowerPC405 | 64MB | 32MB | 172.28.56.11, 172.18.134.11 | 6 | 2019-10-31 | O
1831 | 2 | L2 SW | 2 | 안양TC지점 L2_1 | 안양TC지점 L2_1 | LI-H420-201510-1829 | 운영 |  |  | 네트워크 | 안양TC지점 L2_1 | X | X | 하(4등급) | X | X | 소형 |  | DB생명 | 조용섭 | 이상휘 | 안양TC |  | 2017.04 |  | Cisco | WS-C2960+24TC-L | FOC2023Z13W | 서경NCS | 콤텍시스템 | O | 박철우 이사 010-6316-3128 | 이준선 선임 010-7250-6427 | IOS | IOS | c2960-lanbasek9-mz.150-2.SE8 | PowerPC405 | 64MB | 32MB | 172.28.102.12/24 | 6 | 2019-10-31 | O
1832 | 2 | L2 SW | 2 | 인천지점 L2_1 | 인천지점 L2_1 | LI-H420-201510-1830 | 운영 |  |  | 네트워크 | 인천지점 L2_1 | X | X | 하(4등급) | Zenius | X | 소형 |  | DB생명 | 조용섭 | 이상휘 | 인천지점 |  | 2017.04 |  | Cisco | WS-C2960+24TC-L | FOC2016Z1L6 | 서경NCS | 콤텍시스템 | O | 박철우 이사 010-6316-3128 | 이준선 선임 010-7250-6427 | IOS | IOS | c2960-lanbasek9-mz.150-2.SE8 | PowerPC405 | 64MB | 32MB | 172.28.89.12, 172.21.147.12 | 6 | 2019-10-31 | O
1833 | 2 | L2 SW | 2 | 한은금융망 내부망 L2_A | 한은금융망 내부망 L2_A | LI-H420-201510-1831 | 운영 |  |  | 네트워크 | 한은금융망 내부망 L2_A | X | X | 하(4등급) | Zenius | X | 소형 |  | DB생명 | 조용섭 | 이상휘 | 금융센터 7층 |  | 2017.04 |  | Cisco | WS-C2960+24TC-L | FOC2016Z1TT | 서경NCS | 콤텍시스템 | O | 박철우 이사 010-6316-3128 | 이준선 선임 010-7250-6427 | IOS | IOS | c2960-lanbasek9-mz.150-2.SE8 | PowerPC405 | 64MB | 32MB | 10.38.33.242/24 | 6 | 2019-10-31 | O
1834 | 2 | L2 SW | 2 | 광주지점 7층 MAIN L2 | 광주지점 7층 MAIN L2 | LI-H420-201510-1832 | 운영 |  |  | 네트워크 | 광주지점 7층 MAIN L2 | X | X | 하(4등급) | Zenius | X | 소형 |  | DB생명 | 조용섭 | 이상휘 | 광주지점 7층 |  | 2017.04 |  | Cisco | WS-C2960+24TC-L | FCW1941A1XK | 서경NCS | 콤텍시스템 | O | 박철우 이사 010-6316-3128 | 이준선 선임 010-7250-6427 | IOS | IOS | c2960-lanbasek9-mz.150-2.SE8 | PowerPC405 | 64MB | 32MB | 172.28.57.11, 172.18.111.11 | 6 | 2019-10-31 | O
1835 | 2 | L2 SW | 2 | 충무로TC MAIN_L2 | 충무로TC MAIN_L2 | LI-H420-201510-1833 | 운영 |  |  | 네트워크 | 충무로TC MAIN_L2 | X | X | 하(4등급) | Zenius | X | 소형 |  | DB생명 | 조용섭 | 이상휘 | 충무로TC |  | 2017.04 |  | Cisco | WS-C2960+24TC-L | FOC1935S3H2 | 서경NCS | 콤텍시스템 | O | 박철우 이사 010-6316-3128 | 이준선 선임 010-7250-6427 | IOS | IOS | c2960-lanbasek9-mz.150-2.SE8 | PowerPC405 | 64MB | 32MB | 172.28.64.11/24, 172.19.248.11/24 | 6 | 2019-10-31 | O
1836 | 2 | L2 SW | 2 | 대구지점 18층 L2_3 | 대구지점 18층 L2_3 | LI-H420-201510-1834 | 운영 |  |  | 네트워크 | 대구지점 18층 L2_3 | X | X | 하(4등급) | Zenius | X | 소형 |  | DB생명 | 조용섭 | 이상휘 | 대구지점 18층 |  | 2017.04 |  | Cisco | WS-C2960+24TC-L | FOC1935S10C | 서경NCS | 콤텍시스템 | O | 박철우 이사 010-6316-3128 | 이준선 선임 010-7250-6427 | IOS | IOS | c2960-lanbasek9-mz.150-2.SE6 | PowerPC405 | 64MB | 32MB | 172.28.77.14, 172.18.131.14 | 6 | 2019-10-31 | O
1837 | 2 | L2 SW | 2 | 대구지점 18층 L2_2 | 대구지점 18층 L2_2 | LI-H420-201510-1835 | 운영 |  |  | 네트워크 | 대구지점 18층 L2_2 | X | X | 하(4등급) | Zenius | X | 소형 |  | DB생명 | 조용섭 | 이상휘 | 대구지점 18층 |  | 2017.04 |  | Cisco | WS-C2960+24TC-L | FOC1946Y49F | 서경NCS | 콤텍시스템 | O | 박철우 이사 010-6316-3128 | 이준선 선임 010-7250-6427 | IOS | IOS | c2960-lanbasek9-mz.150-2.SE8 | PowerPC405 | 64MB | 32MB | 172.28.77.13, 172.18.131.13 | 6 | 2019-10-31 | O
1838 | 2 | L2 SW | 2 | 대구지점 18층 MAIN L2 | 대구지점 18층 MAIN L2 | LI-H420-201510-1836 | 운영 |  |  | 네트워크 | 대구지점 18층 MAIN L2 | X | X | 하(4등급) | Zenius | X | 소형 |  | DB생명 | 조용섭 | 이상휘 | 대구지점 18층 |  | 2017.04 |  | Cisco | WS-C2960+24TC-L | FOC1948Z35B | 서경NCS | 콤텍시스템 | O | 박철우 이사 010-6316-3128 | 이준선 선임 010-7250-6427 | IOS | IOS | c2960-lanbasek9-mz.150-2.SE8 | PowerPC405 | 64MB | 32MB | 172.28.77.11, 172.18.131.11 | 6 | 2019-10-31 | O
1839 | 2 | L2 SW | 2 | 포항지점 L2_1(회수장비) | 포항지점 L2_1(회수장비) | LI-H420-201510-1837 | 유휴 |  |  | 네트워크 | 포항지점 L2_1(회수장비) | X | X | 하(4등급) | X | X | 소형 |  | DB생명 | 조용섭 | 이상휘 | 죽전센터 |  | 2017.04 |  | Cisco | WS-C2960+24TC-L | FOC1941Z3ZV | 서경NCS | 콤텍시스템 | O | 박철우 이사 010-6316-3128 | 이준선 선임 010-7250-6427 | IOS | IOS | c2960-lanbasek9-mz.150-2.SE8 | PowerPC405 | 64MB | 32MB | 172.28.103.12, 172.18.113.12 | 6 | 2019-10-31 | O
1840 | 2 | L2 SW | 2 | 대전고객센터(유성&대전) MAIN L2 | 대전고객센터(유성&대전) MAIN L2 | LI-H420-201510-1838 | 운영 |  |  | 네트워크 | 대전고객센터(유성&대전) MAIN L2 | X | X | 하(4등급) | Zenius | X | 소형 |  | DB생명 | 조용섭 | 이상휘 | 대전고객센터(유성&대전) |  | 2017.04 |  | Cisco | WS-C2960+24TC-L | FOC1934Y4YY | 서경NCS | 콤텍시스템 | O | 박철우 이사 010-6316-3128 | 이준선 선임 010-7250-6427 | IOS | IOS | c2960-lanbasek9-mz.150-2.SE6 | PowerPC405 | 64MB | 32MB | 172.28.60.11, 172.19.81.11 | 6 | 2019-10-31 | O
1841 | 2 | L2 SW | 2 | 방카슈랑스_퇴직보험전용 MAIN L2 | 방카슈랑스_퇴직보험전용 MAIN L2 | LI-H420-201510-1839 | 운영 |  |  | 네트워크 | 방카슈랑스_퇴직보험전용 MAIN L2 | X | X | 하(4등급) | Zenius | X | 소형 |  | DB생명 | 조용섭 | 이상휘 | 금융센터 5층 |  | 2017.04 |  | Cisco | WS-C2960+24TC-L | FOC2029W7UG | 서경NCS | 콤텍시스템 | O | 박철우 이사 010-6316-3128 | 이준선 선임 010-7250-6427 | IOS | IOS | c2960-lanbasek9-mz.150-2.SE8 | PowerPC405 | 64MB | 32MB | 172.18.105.16 | 6 | 2019-10-31 | O
1842 | 2 | L2 SW | 2 | 천안지점 L2_1(회수장비) | 천안지점 L2_1(회수장비) | LI-H420-201510-1840 | 유휴 |  |  | 네트워크 | 천안지점 L2_1(회수장비) | X | X | 하(4등급) | Zenius | X | 소형 |  | DB생명 | 조용섭 | 이상휘 | 죽전센터 |  | 2017.04 |  | Cisco | WS-C2960+24TC-L | FOC2023W0VX | 서경NCS | 콤텍시스템 | O | 박철우 이사 010-6316-3128 | 이준선 선임 010-7250-6427 | IOS | IOS | c2960-lanbasek9-mz.150-2.SE8 | PowerPC405 | 64MB | 32MB |  | 6 | 2019-10-31 | O
1843 | 2 | L2 SW | 2 | 롯데홈쇼핑_송파센터 MAIN L2 | 롯데홈쇼핑_송파센터 MAIN L2 | LI-H420-201510-1841 | 운영 |  |  | 네트워크 | 롯데홈쇼핑_송파센터 MAIN L2 | X | X | 하(4등급) | Zenius | X | 소형 |  | DB생명 | 조용섭 | 이상휘 | 롯데홈쇼핑_송파센터 |  | 2017.04 |  | Cisco | WS-C2960+24TC-L | FOC1948Z37E | 서경NCS | 콤텍시스템 | O | 박철우 이사 010-6316-3128 | 이준선 선임 010-7250-6427 | IOS | IOS | c2960-lanbasek9-mz.150-2.SE8 | PowerPC405 | 64MB | 32MB | 172.28.119.11 | 6 | 2019-10-31 | O
1844 | 2 | L2 SW | 2 | 청파지점(&서울지점) MAIN L2 | 청파지점(&서울지점) MAIN L2 | LI-H420-201510-1842 | 운영 |  |  | 네트워크 | 청파지점(&서울지점) MAIN L2 | X | X | 하(4등급) | Zenius | X | 소형 |  | DB생명 | 조용섭 | 이상휘 | 청파지점(&서울지점) |  | 2017.04 |  | Cisco | WS-C2960+24TC-L | FOC1946Y46W | 서경NCS | 콤텍시스템 | O | 박철우 이사 010-6316-3128 | 이준선 선임 010-7250-6427 | IOS | IOS | c2960-lanbasek9-mz.150-2.SE8 | PowerPC405 | 64MB | 32MB | 172.28.100.11, 172.18.101.11 | 6 | 2019-10-31 | O
1845 | 2 | L2 SW | 2 | 청파지점(&서울지점) L2_1 | 청파지점(&서울지점) L2_1 | LI-H420-201510-1843 | 운영 |  |  | 네트워크 | 청파지점(&서울지점) L2_1 | X | X | 하(4등급) | Zenius | X | 소형 |  | DB생명 | 조용섭 | 이상휘 | 청파지점(&서울지점) |  | 2017.04 |  | Cisco | WS-C2960+24TC-L | FCW1941A1NQ | 서경NCS | 콤텍시스템 | O | 박철우 이사 010-6316-3128 | 이준선 선임 010-7250-6427 | IOS | IOS | c2960-lanbasek9-mz.150-2.SE8 | PowerPC405 | 64MB | 32MB | 172.28.100.12, 172.18.101.12 | 6 | 2019-10-31 | O
1846 | 2 | L2 SW | 2 | 한남지점 L2_3 | 한남지점 L2_3 | LI-H420-201510-1844 | 운영 |  |  | 네트워크 | 한남지점 L2_3 | X | X | 하(4등급) | Zenius | X | 소형 |  | DB생명 | 조용섭 | 이상휘 | 한남지점 |  | 2017.04 |  | Cisco | WS-C2960+24TC-L | FOC1946Y487 | 서경NCS | 콤텍시스템 | O | 박철우 이사 010-6316-3128 | 이준선 선임 010-7250-6427 | IOS | IOS | c2960-lanbasek9-mz.150-2.SE8 | PowerPC405 | 64MB | 32MB | 172.28.105.14, 172.18.104.14 | 6 | 2019-10-31 | O
1847 | 2 | L2 SW | 2 | 한남지점 MAIN L2 | 한남지점 MAIN L2 | LI-H420-201510-1845 | 운영 |  |  | 네트워크 | 한남지점 MAIN L2 | X | X | 하(4등급) | Zenius | X | 소형 |  | DB생명 | 조용섭 | 이상휘 | 한남지점 |  | 2017.04 |  | Cisco | WS-C2960+24TC-L | FCW1941A1M7 | 서경NCS | 콤텍시스템 | O | 박철우 이사 010-6316-3128 | 이준선 선임 010-7250-6427 | IOS | IOS | c2960-lanbasek9-mz.150-2.SE8 | PowerPC405 | 64MB | 32MB | 172.28.105.11, 172.18.104.11 | 6 | 2019-10-31 | O
1848 | 2 | L2 SW | 2 | 창원 TC 지점 MAIN_L2 | 창원 TC 지점 MAIN_L2 | LI-H420-201510-1846 | 운영 |  |  | 네트워크 | 창원 TC 지점 MAIN_L2 | X | X | 하(4등급) | X | X | 소형 |  | DB생명 | 조용섭 | 이상휘 | 창원TC |  | 2017.04 |  | Cisco | WS-C2960+24TC-L | FOC2023W0U2 | 서경NCS | 콤텍시스템 | O | 박철우 이사 010-6316-3128 | 이준선 선임 010-7250-6427 | IOS | IOS | c2960-lanbasek9-mz.150-2.SE8 | PowerPC405 | 64MB | 32MB | 172.28.80.11, 172.21.167.11 | 6 | 2019-10-31 | O
1849 | 2 | L2 SW | 2 | 원주지점_춘천사무소 MAIN L2 | 원주지점_춘천사무소 MAIN L2 | LI-H420-201510-1847 | 운영 |  |  | 네트워크 | 원주지점_춘천사무소 MAIN L2 | X | X | 하(4등급) | Zenius | X | 소형 |  | DB생명 | 조용섭 | 이상휘 | 원주지점_춘천사무소 |  | 2017.04 |  | Cisco | WS-C2960+24TC-L | FOC1948Z37H | 서경NCS | 콤텍시스템 | O | 박철우 이사 010-6316-3128 | 이준선 선임 010-7250-6427 | IOS | IOS | c2960-lanbasek9-mz.150-2.SE8 | PowerPC405 | 64MB | 32MB | 172.28.86.11, 172.21.117.11 | 6 | 2019-10-31 | O
1850 | 2 | L2 SW | 2 | 회수장비 L2_24 | 회수장비 L2_24 | LI-H420-201510-1848 | 유휴 |  |  | 네트워크 | 회수장비 L2_24 | X | X | 하(4등급) | X | X | 소형 |  | DB생명 | 조용섭 | 이상휘 | 죽전센터 |  | 2017.04 |  | Cisco | WS-C2960+24TC-L | FOC2016Z1VL | 서경NCS | 콤텍시스템 | O | 박철우 이사 010-6316-3128 | 이준선 선임 010-7250-6427 | IOS | IOS | c2960-lanbasek9-mz.150-2.SE8 | PowerPC405 | 64MB | 32MB |  | 6 | 2019-10-31 | O
1851 | 2 | L2 SW | 2 | 금융센터 18층 IT프로젝트 현업망 MAIN_L2 | 금융센터 18층 IT프로젝트 현업망 MAIN_L2 | LI-H420-201510-1849 | 운영 |  |  | 네트워크 | 금융센터 18층 IT프로젝트 현업망 MAIN_L2 | X | X | 하(4등급) | Zenius | X | 소형 |  | DB생명 | 조용섭 | 이상휘 | 금융센터 18층 |  | 2017.04 |  | Cisco | WS-C2960+24TC-L | FOC1941Z3W4 | 서경NCS | 콤텍시스템 | O | 박철우 이사 010-6316-3128 | 이준선 선임 010-7250-6427 | IOS | IOS | c2960-lanbasek9-mz.150-2.SE8.bin | PowerPC405 | 64MB | 32MB | 172.28.48.11, 172.18.188.11 | 6 | 2019-10-31 | O
1852 | 2 | L2 SW | 2 | 한남지점 L2_1 | 한남지점 L2_1 | LI-H420-201510-1850 | 운영 |  |  | 네트워크 | 한남지점 L2_1 | X | X | 하(4등급) | Zenius | X | 소형 |  | DB생명 | 조용섭 | 이상휘 | 한남지점 |  | 2017.04 |  | Cisco | WS-C2960+24TC-L | FOC1934Y51F | 서경NCS | 콤텍시스템 | O | 박철우 이사 010-6316-3128 | 이준선 선임 010-7250-6427 | IOS | IOS | c2960-lanbasek9-mz.150-2.SE6.bin | PowerPC405 | 64MB | 32MB | 172.28.105.12 | 6 | 2019-10-31 | O
1853 | 2 | L2 SW | 2 | 한남지점 L2_2 | 한남지점 L2_2 | LI-H420-201510-1851 | 운영 |  |  | 네트워크 | 한남지점 L2_2 | X | X | 하(4등급) | Zenius | X | 소형 |  | DB생명 | 조용섭 | 이상휘 | 한남지점 |  | 2017.04 |  | Cisco | WS-C2960+24TC-L | FOC2023W0U0 | 서경NCS | 콤텍시스템 | O | 박철우 이사 010-6316-3128 | 이준선 선임 010-7250-6427 | IOS | IOS | c2960-lanbasek9-mz.150-2.SE8.bin | PowerPC405 | 64MB | 32MB | 172.28.105.13 | 6 | 2019-10-31 | O
1854 | 2 | L2 SW | 2 | 광주지점 7층 L2_2 | 광주지점 7층 L2_2 | LI-H420-201510-1852 | 운영 |  |  | 네트워크 | 광주지점 7층 L2_2 | X | X | 하(4등급) | Zenius | X | 소형 |  | DB생명 | 조용섭 | 이상휘 | 광주지점 7층 |  | 2017.04 |  | Cisco | WS-C2960+24TC-L | FCW1941A1Y1 | 서경NCS | 콤텍시스템 | O | 박철우 이사 010-6316-3128 | 이준선 선임 010-7250-6427 | IOS | IOS | c2960-lanbasek9-mz.150-2.SE8 | PowerPC405 | 64MB | 32MB | 172.28.57.13, 172.18.111.13 | 6 | 2019-10-31 | O
1855 | 2 | L2 SW | 2 | 전주지점 L2_2 | 전주지점 L2_2 | LI-H420-201510-1853 | 운영 |  |  | 네트워크 | 전주지점 L2_2 | X | X | 하(4등급) | Zenius | X | 소형 |  | DB생명 | 조용섭 | 이상휘 | 전주지점 |  | 2017.04 |  | Cisco | WS-C2960+24TC-L | FOC1941W42R | 서경NCS | 콤텍시스템 | O | 박철우 이사 010-6316-3128 | 이준선 선임 010-7250-6427 | IOS | IOS | c2960-lanbasek9-mz.150-2.SE8 | PowerPC405 | 64MB | 32MB | 172.28.94.13, 172.18.116.13 | 6 | 2019-10-31 | O
1856 | 2 | L2 SW | 2 | 부경지점 L2_2 | 부경지점 L2_2 | LI-H420-201510-1854 | 운영 |  |  | 네트워크 | 부경지점 L2_2 | X | X | 하(4등급) | Zenius | X | 소형 |  | DB생명 | 조용섭 | 이상휘 | 부경지점 |  | 2017.04 |  | Cisco | WS-C2960+24TC-L | FOC1941Z404 | 서경NCS | 콤텍시스템 | O | 박철우 이사 010-6316-3128 | 이준선 선임 010-7250-6427 | IOS | IOS | c2960-lanbasek9-mz.150-2.SE8 | PowerPC405 | 64MB | 32MB | 172.28.69.13, 172.18.109.13 | 6 | 2019-10-31 | O
1857 | 2 | L2 SW | 2 | 부경지점 MAIN L2 | 부경지점 MAIN L2 | LI-H420-201510-1855 | 운영 |  |  | 네트워크 | 부경지점 MAIN L2 | X | X | 하(4등급) | Zenius | X | 소형 |  | DB생명 | 조용섭 | 이상휘 | 부경지점 |  | 2017.04 |  | Cisco | WS-C2960+24TC-L | FCW1935A3SX | 서경NCS | 콤텍시스템 | O | 박철우 이사 010-6316-3128 | 이준선 선임 010-7250-6427 | IOS | IOS | c2960-lanbasek9-mz.150-2.SE6 | PowerPC405 | 64MB | 32MB | 172.28.69.11, 172.18.109.11 | 6 | 2019-10-31 | O
1858 | 2 | L2 SW | 2 | 여수사무소 MAIN L2 | 여수사무소 MAIN L2 | LI-H420-201510-1856 | 운영 |  |  | 네트워크 | 여수사무소 MAIN L2 | X | X | 하(4등급) | Zenius | X | 소형 |  | DB생명 | 조용섭 | 이상휘 | 여수사무소 |  | 2017.04 |  | Cisco | WS-C2960+24TC-L | FOC2029Z7R7 | 서경NCS | 콤텍시스템 | O | 박철우 이사 010-6316-3128 | 이준선 선임 010-7250-6427 | IOS | IOS | c2960-lanbasek9-mz.150-2.SE8 | PowerPC405 | 64MB | 32MB | 172.28.106.11, 172.18.114.11 | 6 | 2019-10-31 | O
1859 | 2 | L2 SW | 2 | 광주지점 7층 L2_1 | 광주지점 7층 L2_1 | LI-H420-201510-1857 | 운영 |  |  | 네트워크 | 광주지점 7층 L2_1 | X | X | 하(4등급) | Zenius | X | 소형 |  | DB생명 | 조용섭 | 이상휘 | 광주지점 7층 |  | 2017.04 |  | Cisco | WS-C2960+24TC-L | FOC1946Y47K | 서경NCS | 콤텍시스템 | O | 박철우 이사 010-6316-3128 | 이준선 선임 010-7250-6427 | IOS | IOS | c2960-lanbasek9-mz.150-2.SE8 | PowerPC405 | 64MB | 32MB | 172.28.57.12, 172.18.111.12 | 6 | 2019-10-31 | O
1860 | 2 | L2 SW | 2 | 회수장비 L2_25 | 회수장비 L2_25 | LI-H420-201510-1858 | 유휴 |  |  | 네트워크 | 회수장비 L2_25 | X | X | 하(4등급) | X | X | 소형 |  | DB생명 | 조용섭 | 이상휘 | 죽전센터 |  | 2017.04 |  | Cisco | WS-C2960+24TC-L | FOC2029W7TM | 서경NCS | 콤텍시스템 | O | 박철우 이사 010-6316-3128 | 이준선 선임 010-7250-6427 | IOS | IOS | c2960-lanbasek9-mz.150-2.SE8 | PowerPC405 | 64MB | 32MB |  | 6 | 2019-10-31 | O
1861 | 2 | L2 SW | 2 | 청파지점(&서울지점) L2_2 | 청파지점(&서울지점) L2_2 | LI-H420-201510-1859 | 운영 |  |  | 네트워크 | 청파지점(&서울지점) L2_2 | X | X | 하(4등급) | Zenius | X | 소형 |  | DB생명 | 조용섭 | 이상휘 | 청파지점(&서울지점) |  | 2017.04 |  | Cisco | WS-C2960+24TC-L | FCW1912A0Z5 | 서경NCS | 콤텍시스템 | O | 박철우 이사 010-6316-3128 | 이준선 선임 010-7250-6427 | IOS | IOS | c2960-lanbasek9-mz.150-2.SE8 | PowerPC405 | 64MB | 32MB | 172.28.100.13, 172.18.101.13 | 6 | 2019-10-31 | O
1862 | 2 | L2 SW | 2 | 금융센터 24층 회계TF 프로젝트 L2_1 | 금융센터 24층 회계TF 프로젝트 L2_1 | LI-H420-201510-1860 | 운영 |  |  | 네트워크 | 금융센터 24층 회계TF 프로젝트 L2_1 | X | X | 하(4등급) | X | X | 소형 |  | DB생명 | 조용섭 | 이상휘 | 금융센터 24층 |  | 2017.04 |  | Cisco | WS-C2960+24TC-L | FCW1935A3NN | 서경NCS | 콤텍시스템 | O | 박철우 이사 010-6316-3128 | 이준선 선임 010-7250-6427 | IOS | IOS | c2960-lanbasek9-mz.150-2.SE8 | PowerPC405 | 64MB | 32MB | 172.18.53.18 | 6 | 2019-10-31 | O
1863 | 2 | L2 SW | 2 | 청파지점(&서울지점) L2_5 | 청파지점(&서울지점) L2_5 | LI-H420-201510-1861 | 운영 |  |  | 네트워크 | 청파지점(&서울지점) L2_5 | X | X | 하(4등급) | Zenius | X | 소형 |  | DB생명 | 조용섭 | 이상휘 | 청파지점(&서울지점) |  | 2017.04 |  | Cisco | WS-C2960+24TC-L | FOC1941S555 | 서경NCS | 콤텍시스템 | O | 박철우 이사 010-6316-3128 | 이준선 선임 010-7250-6427 | IOS | IOS | c2960-lanbasek9-mz.150-2.SE8 | PowerPC405 | 64MB | 32MB | 172.28.100.16, 172.18.101.16 | 6 | 2019-10-31 | O
1864 | 2 | L2 SW | 2 | 후포사무소 Main_L2 | 후포사무소 Main_L2 | LI-H420-201510-1862 | 운영 |  |  | 네트워크 | 후포사무소 Main_L2 | X | X | 하(4등급) | Zenius | X | 소형 |  | DB생명 | 조용섭 | 이상휘 | 후포사무소 |  | 2017.04 |  | Cisco | WS-C2960+24TC-L | FOC1935S10Q | 서경NCS | 콤텍시스템 | O | 박철우 이사 010-6316-3128 | 이준선 선임 010-7250-6427 | IOS | IOS | c2960-lanbasek9-mz.150-2.SE6 | PowerPC405 | 64MB | 32MB | 172.28.67.11/24, 172.18.126.11/24 | 6 | 2019-10-31 | O
1865 | 2 | L2 SW | 2 | 금융센터 6F-L2_7(회수장비) | 금융센터 6F-L2_7(회수장비) | LI-H420-201510-1863 | 유휴 |  |  | 네트워크 | 금융센터 6F-L2_7(회수장비) | X | X | 하(4등급) | Zenius | X | 소형 |  | DB생명 | 조용섭 | 이상휘 | 죽전센터 |  | 2017.04 |  | Cisco | WS-C2960+24TC-L | FCW1941A1WJ | 서경NCS | 콤텍시스템 | O | 박철우 이사 010-6316-3128 | 이준선 선임 010-7250-6427 | IOS | IOS | c2960-lanbasek9-mz.150-2.SE8 | PowerPC405 | 64MB | 32MB |  | 6 | 2019-10-31 | O
1866 | 2 | L2 SW | 2 | 금융센터 15층 부사장실 Main_L2 | 금융센터 15층 부사장실 Main_L2 | LI-H420-201510-1864 | 운영 |  |  | 네트워크 | 금융센터 15층 부사장실 Main_L2 | X | X | 하(4등급) | X | X | 소형 |  | DB생명 | 조용섭 | 이상휘 | 금융센터 15층 |  | 2017.04 |  | Cisco | WS-C2960+24TC-L | FOC2023W177 | 서경NCS | 콤텍시스템 | O | 박철우 이사 010-6316-3128 | 이준선 선임 010-7250-6427 | IOS | IOS | c2960-lanbasek9-mz.150-2.SE8 | PowerPC405 | 64MB | 32MB | 172.28.40.11 | 6 | 2019-10-31 | O
1867 | 2 | L2 SW | 2 | 금융센터 18층 IT프로젝트 현업망 L2_2 | 금융센터 18층 IT프로젝트 현업망 L2_2 | LI-H420-201510-1865 | 운영 |  |  | 네트워크 | 금융센터 18층 IT프로젝트 현업망 L2_2 | X | X | 하(4등급) | X | X | 소형 |  | DB생명 | 조용섭 | 이상휘 | 금융센터 18층 |  | 2017.04 |  | Cisco | WS-C2960+24TC-L | FOC2029Z7Q0 | 서경NCS | 콤텍시스템 | O | 박철우 이사 010-6316-3128 | 이준선 선임 010-7250-6427 | IOS | IOS | c2960-lanbasek9-mz.150-2.SE8 | PowerPC405 | 64MB | 32MB | 172.18.187.11 | 6 | 2019-10-31 | O
1868 | 2 | UTM | 2 | 대외계_보험개발원 UTM | 대외계_보험개발원 UTM | LI-H560-201510-1866 | 운영 |  |  | 네트워크 | 대외계_보험개발원 UTM | X | X | 하(4등급) | Zenius | X | 소형 |  | DB생명 | 조용섭 | 이상휘 | 죽전센터 5층 | L7-H9-16 | 2017.04 |  | 넥스지 | Vforce 1500 | NZT15081650129 | 서경NCS | 콤텍시스템 | O | 박철우 이사 010-6316-3128 | 송원일 차장 010-3440-1346 | VOS | VOS | vos-4.6-octeon-130627.bin | Cavium Octeon II CPU (4 cores) at 1000MHz | 4096M | 500GB | 192.168.99.90/29, 192.168.99.91/29 | 6 | 2023-12-31 | O
1869 | 2 | UTM | 2 | IT부서 센터 UTM | IT부서 센터 UTM | LI-H560-201510-1867 | 운영 |  |  | 네트워크 | IT부서 센터 UTM | X | X | 하(4등급) | Zenius | X | 소형 |  | DB생명 | 조용섭 | 이상휘 | 죽전센터 5층 | L7-H3-14 | 2017.05 |  | 넥스지 | Vforce 2500 | NZC25081610427 | 서경NCS | 콤텍시스템 | O | 박철우 이사 010-6316-3128 | 송원일 차장 010-3440-1346 | VOS | VOS | vos-4.6-octeon-130627.bin | Cavium Octeon II CPU (6 cores) at 1100MHz | 4096M | 1TB | 192.168.99.132 | 6 | 2023-12-31 | O
1870 | 2 | UTM | 2 | 금융센터 22층 IT부서 UTM | 금융센터 22층 IT부서 UTM | LI-H560-201510-1868 | 운영 |  |  | 네트워크 | 금융센터 22층 IT부서 UTM | X | X | 하(4등급) | Zenius | X | 소형 |  | DB생명 | 조용섭 | 이상휘 | 금융센터 22층 |  | 2017.05 |  | 넥스지 | Vforce 2500 | NZC25081610412 | 서경NCS | 콤텍시스템 | O | 박철우 이사 010-6316-3128 | 송원일 차장 010-3440-1346 | VOS | VOS | vos-4.6-octeon-130627.bin | Cavium Octeon II CPU (6 cores) at 1100MHz | 4096M | 1TB | 192.168.99.145/29 | 6 | 2023-12-31 | O
1871 | 2 | L3 SW | 2 | 금융센터 22층 IT부서 L3 | 금융센터 22층 IT부서 L3 | LI-H430-201510-1869 | 운영 |  |  | 네트워크 | 금융센터 22층 IT부서 L3 | X | X | 중(3등급) | Zenius | X | 소형 |  | DB생명 | 조용섭 | 이상휘 | 금융센터 22층 |  | 2017.05 |  | Cisco | WS-C3850-24T-E | FCW2048C1MX | 서경NCS | 콤텍시스템 | O | 박철우 이사 010-6316-3128 | 이준선 선임 010-7250-6427 | IOS | IOS | cat3k_caa-universalk9 | MIPS | 4GB | 2GB | 172.18.85.254/24 172.18.150.254/24 sc 172.18.95.254/24 172.18.115.254/24 | 6 | 2025-10-31 | O
1872 | 2 | L2 SW | 2 | 금융센터 22층 IT프로젝트 L2_1(회수장비) | 금융센터 22층 IT프로젝트 L2_1(회수장비) | LI-H420-201510-1870 | 유휴 |  |  | 네트워크 | 금융센터 22층 IT프로젝트 L2_1(회수장비) | X | X | 하(4등급) | X | X | 소형 |  | DB생명 | 조용섭 | 이상휘 | 죽전센터 |  | 2017.05 |  | Cisco | WS-C2960X-48TS-L | FCW2112A6E6 | 서경NCS | 콤텍시스템 | O | 박철우 이사 010-6316-3128 | 이준선 선임 010-7250-6427 | IOS | IOS | c2960x-universalk9-mz.152-2.E6 | APM86392 600Mhz | 512MB | 128MB |  | 6 | 2027-10-31 | O
1873 | 2 | L2 SW | 2 | 금융센터 22층 IT지원팀 L2_1 | 금융센터 22층 IT지원팀 L2_1 | LI-H420-201510-1871 | 운영 |  |  | 네트워크 | 금융센터 22층 IT지원팀 L2_1 | X | X | 하(4등급) | Zenius | X | 소형 |  | DB생명 | 조용섭 | 이상휘 | 금융센터 22층 |  | 2017.05 |  | Cisco | WS-C2960X-48TS-L | FCW2113A08J | 서경NCS | 콤텍시스템 | O | 박철우 이사 010-6316-3128 | 이준선 선임 010-7250-6427 | IOS | IOS | c2960x-universalk9-mz.152-2.E6 | APM86392 600Mhz | 512MB | 128MB | 172.18.95.14 | 6 | 2027-10-31 | O
1874 | 2 | L2 SW | 2 | 금융센터 22층 IT지원팀 L2_2 | 금융센터 22층 IT지원팀 L2_2 | LI-H420-201510-1872 | 운영 |  |  | 네트워크 | 금융센터 22층 IT지원팀 L2_2 | X | X | 하(4등급) | Zenius | X | 소형 |  | DB생명 | 조용섭 | 이상휘 | 금융센터 22층 |  | 2017.05 |  | Cisco | WS-C2960X-48TS-L | FCW2112A6AR | 서경NCS | 콤텍시스템 | O | 박철우 이사 010-6316-3128 | 이준선 선임 010-7250-6427 | IOS | IOS | c2960x-universalk9-mz.152-2.E6 | APM86392 600Mhz | 512MB | 128MB | 172.18.95.15 | 6 | 2027-10-31 | O
1875 | 2 | L2 SW | 2 | 금융센터 22층 IT프로젝트 L2_2(회수장비) | 금융센터 22층 IT프로젝트 L2_2(회수장비) | LI-H420-201510-1873 | 유휴 |  |  | 네트워크 | 금융센터 22층 IT프로젝트 L2_2(회수장비) | X | X | 하(4등급) | X | X | 소형 |  | DB생명 | 조용섭 | 이상휘 | 죽전센터 |  | 2017.05 |  | Cisco | WS-C2960X-48TS-L | FCW2111S0FC | 서경NCS | 콤텍시스템 | O | 박철우 이사 010-6316-3128 | 이준선 선임 010-7250-6427 | IOS | IOS | c2960x-universalk9-mz.152-2.E6 | APM86392 600Mhz | 512MB | 128MB |  | 6 | 2027-10-31 | O
1876 | 2 | AP | 2 | 청파지점(&서울지점) AP_1 | 청파지점(&서울지점) AP_1 | LI-H470-201510-1874 | 운영 |  |  | 무선랜 인증 | 청파지점(&서울지점) AP_1 | X | X | 하(4등급) | X | X | 소형 |  | DB생명 | 조용섭 | 이상휘 | 청파지점(&서울지점) |  | 2017.05 |  | Cisco | AIR-SAP1702I-K-K9 | FGL2103A5ZN | 서경NCS | 콤텍시스템 | O | 박철우 이사 010-6316-3128 | 이준선 선임 010-7250-6427 | IOS | IOS | ap3g2-k9w7-xx.153-3.JBB | PowerPC CPU at 800Mhz | 512MB | 64MB | 172.18.101.231 | 6 | 2024-04-30 | O
1877 | 2 | AP | 2 | 청파지점(&서울지점) AP_2 | 청파지점(&서울지점) AP_2 | LI-H470-201510-1875 | 운영 |  |  | 무선랜 인증 | 청파지점(&서울지점) AP_2 | X | X | 하(4등급) | X | X | 소형 |  | DB생명 | 조용섭 | 이상휘 | 청파지점(&서울지점) |  | 2017.05 |  | Cisco | AIR-SAP1702I-K-K9 | FGL2103A19N | 서경NCS | 콤텍시스템 | O | 박철우 이사 010-6316-3128 | 이준선 선임 010-7250-6427 | IOS | IOS | ap3g2-k9w7-xx.153-3.JBB | PowerPC CPU at 800Mhz | 512MB | 64MB | 172.18.101.232 | 6 | 2024-04-30 | O
1878 | 2 | AP | 2 | 청파지점(&서울지점) AP_3 | 청파지점(&서울지점) AP_3 | LI-H470-201510-1876 | 운영 |  |  | 무선랜 인증 | 청파지점(&서울지점) AP_3 | X | X | 하(4등급) | X | X | 소형 |  | DB생명 | 조용섭 | 이상휘 | 청파지점(&서울지점) |  | 2017.05 |  | Cisco | AIR-SAP1702I-K-K9 | FGL2050A4YS | 서경NCS | 콤텍시스템 | O | 박철우 이사 010-6316-3128 | 이준선 선임 010-7250-6427 | IOS | IOS | ap3g2-k9w7-xx.153-3.JBB | PowerPC CPU at 800Mhz | 512MB | 64MB | 172.18.101.233 | 6 | 2024-04-30 | O
1879 | 2 | AP | 2 | 청파지점(&서울지점) AP_6 | 청파지점(&서울지점) AP_6 | LI-H470-201510-1877 | 운영 |  |  | 무선랜 인증 | 청파지점(&서울지점) AP_6 | X | X | 하(4등급) | X | X | 소형 |  | DB생명 | 조용섭 | 이상휘 | 청파지점(&서울지점) |  | 2017.05 |  | Cisco | AIR-SAP1702I-K-K9 | FGL2017X7EX | 서경NCS | 콤텍시스템 | O | 박철우 이사 010-6316-3128 | 이준선 선임 010-7250-6427 | IOS | IOS | ap3g2-k9w7-xx.153-3.JBB | PowerPC CPU at 800Mhz | 512MB | 64MB | 172.18.101.236 | 6 | 2024-04-30 | O
1880 | 2 | AP | 2 | 청파지점(&서울지점) AP_7 | 청파지점(&서울지점) AP_7 | LI-H470-201510-1878 | 운영 |  |  | 무선랜 인증 | 청파지점(&서울지점) AP_7 | X | X | 하(4등급) | X | X | 소형 |  | DB생명 | 조용섭 | 이상휘 | 청파지점(&서울지점) |  | 2017.05 |  | Cisco | AIR-SAP1702I-K-K9 | FGL2017X7EW | 서경NCS | 콤텍시스템 | O | 박철우 이사 010-6316-3128 | 이준선 선임 010-7250-6427 | IOS | IOS | ap3g2-k9w7-xx.153-3.JBB | PowerPC CPU at 800Mhz | 512MB | 64MB | 172.18.101.237 | 6 | 2024-04-30 | O
1881 | 2 | NAC | 2 | 천안지점 NAC(회수장비) | 천안지점 NAC(회수장비) | LI-NETW-201510-1879 | 폐기 |  |  | 네트워크 접근 제어 | 천안지점 NAC(회수장비) | X | X | 하(4등급) | Zenius | X | 소형 |  | DB생명 | 조용섭 | 이상휘 | 죽전센터 |  | 2017.06 |  | 넷맨 | PEA 70 | V70-AS-SS170411006 | 서경NCS | 콤텍시스템 | O | 박철우 이사 010-6316-3128 | 이재문 주임 010-8379-2051 | SNA | SNA | SNA_v5.5.0.38-dongbu_life-p2 | Intel(R) Celeron(R) CPU J1900 @ 1.99GHz | 2GB | 500GB |  | 6 | 2017-11-30 | O
1882 | 2 | AP | 2 | 여수사무소 AP1 | 여수사무소 AP1 | LI-H470-201510-1880 | 운영 |  |  | 무선랜 인증 | 여수사무소 AP1 | X | X | 하(4등급) | Zenius | X | 소형 |  | DB생명 | 조용섭 | 이상휘 | 여수사무소 |  | 2017.06 |  | Cisco | AIR-CAP1702I-K-K9 | FGL2115A2E1 | 서경NCS | 콤텍시스템 | O | 박철우 이사 010-6316-3128 | 이준선 선임 010-7250-6427 | IOS | IOS | ap3g2-k9w7-mx.153-3.JD | PowerPC CPU at 800Mhz | 512MB | 64MB | 172.18.114.231 | 6 | 2024-04-30 | O
1883 | 2 | AP | 2 | 익산지점 AP_3 | 익산지점 AP_3 | LI-H470-201510-1881 | 운영 |  |  | 무선랜 인증 | 익산지점 AP_3 | X | X | 하(4등급) | X | X | 소형 |  | DB생명 | 조용섭 | 이상휘 | 익산지점 |  | 2017.06 |  | Cisco | AIR-CAP1702I-K-K9 | FGL2115A2E2 | 서경NCS | 콤텍시스템 | O | 박철우 이사 010-6316-3128 | 이준선 선임 010-7250-6427 | IOS | IOS | ap3g2-k9w7-mx.153-3.JD | PowerPC CPU at 800Mhz | 512MB | 64MB | 172.18.71.233 | 6 | 2024-04-30 | O
1884 | 2 | NAC | 2 | 남원지점 NAC(회수장비) | 남원지점 NAC(회수장비) | LI-NETW-201510-1882 | 폐기 |  |  | 네트워크 접근 제어 | 남원지점 NAC(회수장비) | X | X | 하(4등급) | X | X | 소형 |  | DB생명 | 조용섭 | 이상휘 | 죽전센터 |  | 2017.06 |  | 넷맨 | PEA 70 | NS070EEA15A | 서경NCS | 콤텍시스템 | O | 박철우 이사 010-6316-3128 | 이재문 주임 010-8379-2051 | SNA | SNA | SNA_v5.5.0.38-dongbu_life-p2 | Intel(R) Celeron(R) CPU J1900 @ 1.99GHz | 2GB | 500GB | 172.28.90.245, 172.21.127.245 | 6 | 2017-11-30 | O
1885 | 2 | NAC | 2 | 창원지점 NAC(회수장비) | 창원지점 NAC(회수장비) | LI-NETW-201510-1883 | 폐기 |  |  | 네트워크 접근 제어 | 창원지점 NAC(회수장비) | X | X | 하(4등급) | Zenius | X | 소형 |  | DB생명 | 조용섭 | 이상휘 | 죽전센터 |  | 2017.06 |  | 넷맨 | PEA 70 | NS070EEF9A6 | 서경NCS | 콤텍시스템 | O | 박철우 이사 010-6316-3128 | 이재문 주임 010-8379-2051 | SNA | SNA | SNA_v5.5.0.38-dongbu_life-p2 | Intel(R) Celeron(R) CPU J1900 @ 1.99GHz | 2GB | 500GB | 172.28.47.245, 172.19.49.245 | 6 | 2017-11-30 | O
1886 | 2 | UTM | 2 | 스마트오피스 UTM_B | 스마트오피스 UTM_B | LI-NETW-201510-1884 | 운영 |  |  | 네트워크 | 스마트오피스 UTM_B | X | X | 하(4등급) | Zenius | O | 소형 |  | DB생명 | 조용섭 | 이상휘 | 스마트오피스 |  | 2017.07 |  | 넥스지 | Vforce 1500 | NZT15081650019 | 서경NCS | 콤텍시스템 | O | 박철우 이사 010-6316-3128 | 송원일 차장 010-3440-1346 | VOS | VOS | vos-4.6-octeon-150126.bin | Cavium Octeon II CPU (4 cores) at 1000MHz | 4096M | 500GB | 172.28.66.253/24, 172.18.36.253/24 | 6 | 2023-12-31 | O
1887 | 2 | UTM | 2 | 수송지점(&동군산지점) UTM_B(회수장비) | 수송지점(&동군산지점) UTM_B(회수장비) | LI-NETW-201510-1885 | 유휴 |  |  | 네트워크 | 수송지점(&동군산지점) UTM_B(회수장비) | X | X | 하(4등급) | Zenius | O | 소형 |  | DB생명 | 조용섭 | 이상휘 | 죽전센터 |  | 2017.07 |  | 넥스지 | Vforce 1500 | NZT15081650020 | 서경NCS | 콤텍시스템 | O | 박철우 이사 010-6316-3128 | 송원일 차장 010-3440-1346 | VOS | VOS | vos-4.6-octeon-150126.bin | Cavium Octeon II CPU (4 cores) at 1000MHz | 4096M | 500GB |  | 6 | 2023-12-31 | O
1888 | 2 | NAC | 2 | 의정부지점 NAC(회수장비) | 의정부지점 NAC(회수장비) | LI-NETW-201510-1886 | 폐기 |  |  | 네트워크 접근 제어 | 의정부지점 NAC(회수장비) | X | X | 하(4등급) | Zenius | X | 소형 |  | DB생명 | 조용섭 | 이상휘 | 죽전센터 |  | 2017.07 |  | 넷맨 | PEA 70 | NS070EEF65E | 서경NCS | 콤텍시스템 | O | 박철우 이사 010-6316-3128 | 이재문 주임 010-8379-2051 | SNA | SNA | SNA_v5.5.0.38-dongbu_life-p2 | Intel(R) Celeron(R) CPU J1900 @ 1.99GHz | 2GB | 500GB | 172.28.44.245, 172.19.116.245 | 6 | 2017-11-30 | O
1889 | 2 | NAC | 2 | 포항지점 NAC(회수장비) | 포항지점 NAC(회수장비) | LI-NETW-201510-1887 | 폐기 |  |  | 네트워크 접근 제어 | 포항지점 NAC(회수장비) | X | X | 하(4등급) | Zenius | X | 소형 |  | DB생명 | 조용섭 | 이상휘 | 죽전센터 |  | 2017.07 |  | 넷맨 | PEA 70 | NS070EEF63E | 서경NCS | 콤텍시스템 | O | 박철우 이사 010-6316-3128 | 이재문 주임 010-8379-2051 | SNA | SNA | SNA_v5.5.0.38-dongbu_life-p2 | Intel(R) Celeron(R) CPU J1900 @ 1.99GHz | 2GB | 500GB | 172.28.113.245, 172.18.113.245 | 6 | 2017-11-30 | O
1890 | 2 | NAC | 2 | 롯데홈쇼핑_송파센터 NAC | 롯데홈쇼핑_송파센터 NAC | LI-NETW-201510-1888 | 운영 |  |  | 네트워크 접근 제어 | 롯데홈쇼핑_송파센터 NAC | X | X | 하(4등급) | Zenius | X | 소형 |  | DB생명 | 조용섭 | 이상휘 | 롯데홈쇼핑_송파센터 |  | 2017.07 |  | 넷맨 | PEA 70 | NS070EEEA56 | 서경NCS | 콤텍시스템 | O | 박철우 이사 010-6316-3128 | 이재문 주임 010-8379-2051 | SNA | SNA | SNA_v5.5.0.38-dongbu_life-p2 | Intel(R) Celeron(R) CPU J1900 @ 1.99GHz | 2GB | 500GB | 172.28.119.245 | 6 | 2017-11-30 | O
1891 | 2 | UTM | 2 | 롯데홈쇼핑_죽전센터 UTM A | 롯데홈쇼핑_죽전센터 UTM A | LI-H560-201510-1889 | 운영 |  |  | 네트워크 | 롯데홈쇼핑_죽전센터 UTM A | X | X | 하(4등급) | Zenius | O | 소형 |  | DB생명 | 조용섭 | 이상휘 | 죽전센터 5층 | L7-H2-7 | 2017.07 |  | 넥스지 | Vforce 1500 | NZT15081650109 | 서경NCS | 콤텍시스템 | O | 박철우 이사 010-6316-3128 | 송원일 차장 010-3440-1346 | VOS | VOS | vos-4.6-octeon-130627.bin | Cavium Octeon II CPU (4 cores) at 1000MHz | 4096M | 500GB | 192.168.99.43/27 | 6 | 2023-12-31 | O
1892 | 2 | UTM | 2 | 롯데홈쇼핑_죽전센터 UTM B | 롯데홈쇼핑_죽전센터 UTM B | LI-H560-201510-1890 | 운영 |  |  | 네트워크 | 롯데홈쇼핑_죽전센터 UTM B | X | X | 하(4등급) | Zenius | O | 소형 |  | DB생명 | 조용섭 | 이상휘 | 죽전센터 5층 | L7-H3-7 | 2017.07 |  | 넥스지 | Vforce 1500 | NZT15081650110 | 서경NCS | 콤텍시스템 | O | 박철우 이사 010-6316-3128 | 송원일 차장 010-3440-1346 | VOS | VOS | vos-4.6-octeon-130627.bin | Cavium Octeon II CPU (4 cores) at 1000MHz | 4096M | 500GB | 192.168.99.44/27 | 6 | 2023-12-31 | O
1893 | 2 | UTM | 2 | 롯데홈쇼핑_송파센터 UTM A | 롯데홈쇼핑_송파센터 UTM A | LI-H560-201510-1891 | 운영 |  |  | 네트워크 | 롯데홈쇼핑_송파센터 UTM A | X | X | 하(4등급) | Zenius | O | 소형 |  | DB생명 | 조용섭 | 이상휘 | 롯데홈쇼핑_송파센터 |  | 2017.07 |  | 넥스지 | Vforce 1500 | NZT15081650221 | 서경NCS | 콤텍시스템 | O | 박철우 이사 010-6316-3128 | 송원일 차장 010-3440-1346 | VOS | VOS | vos-4.6-octeon-130627.bin | Cavium Octeon II CPU (4 cores) at 1000MHz | 4096M | 500GB | 172.28.119.252/24 | 6 | 2023-12-31 | O
1894 | 2 | UTM | 2 | 롯데홈쇼핑_송파센터 UTM B | 롯데홈쇼핑_송파센터 UTM B | LI-H560-201510-1892 | 운영 |  |  | 네트워크 | 롯데홈쇼핑_송파센터 UTM B | X | X | 하(4등급) | Zenius | O | 소형 |  | DB생명 | 조용섭 | 이상휘 | 롯데홈쇼핑_송파센터 |  | 2017.07 |  | 넥스지 | Vforce 1500 | NZT15081650222 | 서경NCS | 콤텍시스템 | O | 박철우 이사 010-6316-3128 | 송원일 차장 010-3440-1346 | VOS | VOS | vos-4.6-octeon-130627.bin | Cavium Octeon II CPU (4 cores) at 1000MHz | 4096M | 500GB | 172.28.119.253/24 | 6 | 2023-12-31 | O
1895 | 2 | L2 SW | 2 | 대구지점 18층 L2_5 | 대구지점 18층 L2_5 | LI-H420-201510-1893 | 운영 |  |  | 네트워크 | 대구지점 18층 L2_5 | X | X | 하(4등급) | Zenius | X | 소형 |  | DB생명 | 조용섭 | 이상휘 | 대구지점 18층 |  | 2017.10 |  | Cisco | WS-C2960+24PC-L | FOC1918S0KM | 서경NCS | 콤텍시스템 | O | 박철우 이사 010-6316-3128 | 이준선 선임 010-7250-6427 | IOS | IOS | c2960-lanbasek9-mz.150-2.SE6 | PowerPC405 | 64MB | 32MB | 172.28.77.16, 172.18.131.16 | 6 | 2019-10-31 | O
1896 | 2 | L2 SW | 2 | 회수장비 L2_27 | 회수장비 L2_27 | LI-H420-201510-1894 | 유휴 |  |  | 네트워크 | 회수장비 L2_27 | X | X | 하(4등급) | Zenius | X | 소형 |  | DB생명 | 조용섭 | 이상휘 | 죽전센터 |  | 2017.10 |  | Cisco | WS-C2960X-24PS-L | FCW2112A4JY | 서경NCS | 콤텍시스템 | O | 박철우 이사 010-6316-3128 | 이준선 선임 010-7250-6427 | IOS | IOS | c2960x-universalk9-mz.152-2.E6 | APM86392 600Mhz | 512MB | 128MB | 172.18.22.13 | 6 | 2027-10-31 | O
1897 | 2 | AP | 2 | 동부인재개발원 신규 숙소동 4F AP_2 | 동부인재개발원 신규 숙소동 4F AP_2 | LI-H470-201510-1760 | 운영 |  |  | 무선랜 인증 | 동부인재개발원 신규 숙소동 4F AP_2 | X | X | 하(4등급) | Zenius | X | 소형 |  | DB생명 | 조용섭 | 이상휘 | 인재개발원 신규 숙소동 4층 |  | 2016.12 |  | Cisco | AIR-CAP1702i-K-K9 | FGL2016XA79 | 서경NCS | 콤텍시스템 | O | 박철우 이사 010-6316-3128 | 이준선 선임 010-7250-6427 | IOS | IOS | ap3g2-k9w7-mx.153-3.JAB | PowerPC CPU at 800Mhz | 512MB | 64MB | 172.21.76.247 | 6 | 2024-04-30 | O
1898 | 2 | AP | 2 | 동부인재개발원 신규 숙소동 4F AP_3 | 동부인재개발원 신규 숙소동 4F AP_3 | LI-H470-201510-1761 | 운영 |  |  | 무선랜 인증 | 동부인재개발원 신규 숙소동 4F AP_3 | X | X | 하(4등급) | Zenius | X | 소형 |  | DB생명 | 조용섭 | 이상휘 | 인재개발원 신규 숙소동 4층 |  | 2016.12 |  | Cisco | AIR-CAP1702i-K-K9 | FGL2016XA7M | 서경NCS | 콤텍시스템 | O | 박철우 이사 010-6316-3128 | 이준선 선임 010-7250-6427 | IOS | IOS | ap3g2-k9w7-mx.153-3.JAB | PowerPC CPU at 800Mhz | 512MB | 64MB | 172.21.76.248 | 6 | 2024-04-30 | O
1899 | 2 | AP | 2 | 동부인재개발원 숙소동 1F_AP_1 | 동부인재개발원 숙소동 1F_AP_1 | LI-H470-201510-1895 | 운영 |  |  | 무선랜 인증 | 동부인재개발원 숙소동 1F_AP_1 | X | X | 하(4등급) | Zenius | X | 소형 |  | DB생명 | 조용섭 | 이상휘 | 인재개발원 숙소동 1층 |  | 2017.10 |  | Cisco | AIR-CAP1702i-K-K9 | FGL2127A98B | 서경NCS | 콤텍시스템 | O | 박철우 이사 010-6316-3128 | 이준선 선임 010-7250-6427 | IOS | IOS | ap3g2-k9w7-mx.153-3.JD | PowerPC CPU at 800Mhz | 512MB | 64MB | 172.21.76.201 | 6 | 2024-04-30 | O
1900 | 2 | AP | 2 | 동부인재개발원 숙소동 1F_AP_2 | 동부인재개발원 숙소동 1F_AP_2 | LI-H470-201510-1896 | 운영 |  |  | 무선랜 인증 | 동부인재개발원 숙소동 1F_AP_2 | X | X | 하(4등급) | Zenius | X | 소형 |  | DB생명 | 조용섭 | 이상휘 | 인재개발원 숙소동 1층 |  | 2017.10 |  | Cisco | AIR-CAP1702i-K-K9 | FGL2127A9L4 | 서경NCS | 콤텍시스템 | O | 박철우 이사 010-6316-3128 | 이준선 선임 010-7250-6427 | IOS | IOS | ap3g2-k9w7-mx.153-3.JD | PowerPC CPU at 800Mhz | 512MB | 64MB | 172.21.76.202 | 6 | 2024-04-30 | O
1901 | 2 | AP | 2 | 동부인재개발원 숙소동 1F_AP_3 | 동부인재개발원 숙소동 1F_AP_3 | LI-H470-201510-1897 | 운영 |  |  | 무선랜 인증 | 동부인재개발원 숙소동 1F_AP_3 | X | X | 하(4등급) | Zenius | X | 소형 |  | DB생명 | 조용섭 | 이상휘 | 인재개발원 숙소동 1층 |  | 2017.10 |  | Cisco | AIR-CAP1702i-K-K9 | FGL2127A9L0 | 서경NCS | 콤텍시스템 | O | 박철우 이사 010-6316-3128 | 이준선 선임 010-7250-6427 | IOS | IOS | ap3g2-k9w7-mx.153-3.JD | PowerPC CPU at 800Mhz | 512MB | 64MB | 172.21.76.203 | 6 | 2024-04-30 | O
1902 | 2 | AP | 2 | 동부인재개발원 숙소동 1F_AP_4 | 동부인재개발원 숙소동 1F_AP_4 | LI-H470-201510-1898 | 운영 |  |  | 무선랜 인증 | 동부인재개발원 숙소동 1F_AP_4 | X | X | 하(4등급) | Zenius | X | 소형 |  | DB생명 | 조용섭 | 이상휘 | 인재개발원 숙소동 1층 |  | 2017.10 |  | Cisco | AIR-CAP1702i-K-K9 | FGL2127A9L5 | 서경NCS | 콤텍시스템 | O | 박철우 이사 010-6316-3128 | 이준선 선임 010-7250-6427 | IOS | IOS | ap3g2-k9w7-mx.153-3.JD | PowerPC CPU at 800Mhz | 512MB | 64MB | 172.21.76.204 | 6 | 2024-04-30 | O
1903 | 2 | AP | 2 | 동부인재개발원 숙소동 1F_AP_5 | 동부인재개발원 숙소동 1F_AP_5 | LI-H470-201510-1899 | 운영 |  |  | 무선랜 인증 | 동부인재개발원 숙소동 1F_AP_5 | X | X | 하(4등급) | Zenius | X | 소형 |  | DB생명 | 조용섭 | 이상휘 | 인재개발원 숙소동 1층 |  | 2017.10 |  | Cisco | AIR-CAP1702i-K-K9 | FGL2128A1FH | 서경NCS | 콤텍시스템 | O | 박철우 이사 010-6316-3128 | 이준선 선임 010-7250-6427 | IOS | IOS | ap3g2-k9w7-mx.153-3.JD | PowerPC CPU at 800Mhz | 512MB | 64MB | 172.21.76.205 | 6 | 2024-04-30 | O
1904 | 2 | AP | 2 | 동부인재개발원 숙소동 1F_AP_6 | 동부인재개발원 숙소동 1F_AP_6 | LI-H470-201510-1900 | 운영 |  |  | 무선랜 인증 | 동부인재개발원 숙소동 1F_AP_6 | X | X | 하(4등급) | Zenius | X | 소형 |  | DB생명 | 조용섭 | 이상휘 | 인재개발원 숙소동 1층 |  | 2017.10 |  | Cisco | AIR-CAP1702i-K-K9 | FGL2132A5JP | 서경NCS | 콤텍시스템 | O | 박철우 이사 010-6316-3128 | 이준선 선임 010-7250-6427 | IOS | IOS | ap3g2-k9w7-mx.153-3.JD | PowerPC CPU at 800Mhz | 512MB | 64MB | 172.21.76.206 | 6 | 2024-04-30 | O
1905 | 2 | AP | 2 | 동부인재개발원 숙소동 2F_AP_1 | 동부인재개발원 숙소동 2F_AP_1 | LI-H470-201510-1901 | 운영 |  |  | 무선랜 인증 | 동부인재개발원 숙소동 2F_AP_1 | X | X | 하(4등급) | Zenius | X | 소형 |  | DB생명 | 조용섭 | 이상휘 | 인재개발원 숙소동 2층 |  | 2017.10 |  | Cisco | AIR-CAP1702i-K-K9 | FGL2132A5JN | 서경NCS | 콤텍시스템 | O | 박철우 이사 010-6316-3128 | 이준선 선임 010-7250-6427 | IOS | IOS | ap3g2-k9w7-mx.153-3.JD | PowerPC CPU at 800Mhz | 512MB | 64MB | 172.21.76.207 | 6 | 2024-04-30 | O
1906 | 2 | AP | 2 | 동부인재개발원 숙소동 2F_AP_2 | 동부인재개발원 숙소동 2F_AP_2 | LI-H470-201510-1902 | 운영 |  |  | 무선랜 인증 | 동부인재개발원 숙소동 2F_AP_2 | X | X | 하(4등급) | Zenius | X | 소형 |  | DB생명 | 조용섭 | 이상휘 | 인재개발원 숙소동 2층 |  | 2017.10 |  | Cisco | AIR-CAP1702i-K-K9 | FGL2132A5JV | 서경NCS | 콤텍시스템 | O | 박철우 이사 010-6316-3128 | 이준선 선임 010-7250-6427 | IOS | IOS | ap3g2-k9w7-mx.153-3.JD | PowerPC CPU at 800Mhz | 512MB | 64MB | 172.21.76.208 | 6 | 2024-04-30 | O
1907 | 2 | AP | 2 | 동부인재개발원 숙소동 2F_AP_3 | 동부인재개발원 숙소동 2F_AP_3 | LI-H470-201510-1903 | 운영 |  |  | 무선랜 인증 | 동부인재개발원 숙소동 2F_AP_3 | X | X | 하(4등급) | Zenius | X | 소형 |  | DB생명 | 조용섭 | 이상휘 | 인재개발원 숙소동 2층 |  | 2017.10 |  | Cisco | AIR-CAP1702i-K-K9 | FGL2132A5J1 | 서경NCS | 콤텍시스템 | O | 박철우 이사 010-6316-3128 | 이준선 선임 010-7250-6427 | IOS | IOS | ap3g2-k9w7-mx.153-3.JD | PowerPC CPU at 800Mhz | 512MB | 64MB | 172.21.76.209 | 6 | 2024-04-30 | O
1908 | 2 | AP | 2 | 부경지점 AP_1 | 부경지점 AP_1 | LI-H470-201510-1906 | 운영 |  |  | 무선랜 인증 | 부경지점 AP_1 | X | X | 하(4등급) | X | X | 소형 |  | DB생명 | 조용섭 | 이상휘 | 부경지점 |  | 2017.10 |  | Cisco | AIR-CAP1702i-K-K9 | FGL2127A13D | 서경NCS | 콤텍시스템 | O | 박철우 이사 010-6316-3128 | 이준선 선임 010-7250-6427 | IOS | IOS | ap3g2-k9w7-mx.153-3.JD | PowerPC CPU at 800Mhz | 512MB | 64MB | 172.18.109.231 | 6 | 2024-04-30 | O
1909 | 2 | AP | 2 | 동부인재개발원 숙소동 2F_AP_4 | 동부인재개발원 숙소동 2F_AP_4 | LI-H470-201510-1904 | 운영 |  |  | 무선랜 인증 | 동부인재개발원 숙소동 2F_AP_4 | X | X | 하(4등급) | Zenius | X | 소형 |  | DB생명 | 조용섭 | 이상휘 | 인재개발원 숙소동 2층 |  | 2017.10 |  | Cisco | AIR-CAP1702i-K-K9 | FGL2132A5J2 | 서경NCS | 콤텍시스템 | O | 박철우 이사 010-6316-3128 | 이준선 선임 010-7250-6427 | IOS | IOS | ap3g2-k9w7-mx.153-3.JD | PowerPC CPU at 800Mhz | 512MB | 64MB | 172.21.76.210 | 6 | 2024-04-30 | O
1910 | 2 | AP | 2 | 영동사업단 AP_232 | 영동사업단 AP_232 | LI-H470-201510-1908 | 운영 |  |  | 무선랜 인증 | 영동사업단 AP_232 | X | X | 하(4등급) | X | X | 소형 |  | DB생명 | 조용섭 | 이상휘 | 영동사업단 |  | 2017.10 | 2019.02.20 | Cisco | AIR-CAP1702i-K-K9 | FGL1922X4G6 | 서경NCS | 콤텍시스템 | O | 박철우 이사 010-6316-3128 | 이준선 선임 010-7250-6427 | IOS | IOS | ap3g2-k9w7-mx.153-3.JD | PowerPC CPU at 800Mhz | 512MB | 64MB | 172.18.173.232 | 6 | 2024-04-30 | O
1911 | 2 | AP | 2 | 금융센터 24층 회계TF 외부망 AP_232 | 금융센터 24층 회계TF 외부망 AP_232 | LI-H470-201510-1905 | 운영 |  |  | 무선랜 인증 | 금융센터 24층 회계TF 외부망 AP_232 | X | X | 하(4등급) | X | X | 소형 |  | DB생명 | 조용섭 | 이상휘 | 금융센터 24층 |  | 2017.10 |  | Cisco | AIR-CAP1702i-K-K9 | FGL2312A928 | 서경NCS | 콤텍시스템 | O | 박철우 이사 010-6316-3128 | 이준선 선임 010-7250-6427 | IOS | IOS | ap3g2-k9w7-mx.153-3.JD | PowerPC CPU at 800Mhz | 512MB | 64MB | 172.28.128.232 | 6 | 2024-04-30 | O
1912 | 2 | AP | 2 | 동부인재개발원 숙소동 3F_AP_1 | 동부인재개발원 숙소동 3F_AP_1 | LI-H470-201510-1907 | 운영 |  |  | 무선랜 인증 | 동부인재개발원 숙소동 3F_AP_1 | X | X | 하(4등급) | Zenius | X | 소형 |  | DB생명 | 조용섭 | 이상휘 | 인재개발원 숙소동 3층 |  | 2017.10 |  | Cisco | AIR-CAP1702i-K-K9 | FGL2127A139 | 서경NCS | 콤텍시스템 | O | 박철우 이사 010-6316-3128 | 이준선 선임 010-7250-6427 | IOS | IOS | ap3g2-k9w7-mx.153-3.JD | PowerPC CPU at 800Mhz | 512MB | 64MB | 172.21.76.213 | 6 | 2024-04-30 | O
1913 | 2 | AP | 2 | 동부인재개발원 숙소동 3F_AP_3 | 동부인재개발원 숙소동 3F_AP_3 | LI-H470-201510-1909 | 운영 |  |  | 무선랜 인증 | 동부인재개발원 숙소동 3F_AP_3 | X | X | 하(4등급) | Zenius | X | 소형 |  | DB생명 | 조용섭 | 이상휘 | 인재개발원 숙소동 3층 |  | 2017.10 |  | Cisco | AIR-CAP1702i-K-K9 | FGL2127A133 | 서경NCS | 콤텍시스템 | O | 박철우 이사 010-6316-3128 | 이준선 선임 010-7250-6427 | IOS | IOS | ap3g2-k9w7-mx.153-3.JD | PowerPC CPU at 800Mhz | 512MB | 64MB | 172.21.76.215 | 6 | 2024-04-30 | O
1914 | 2 | AP | 2 | 강남사업단 AP_2 | 강남사업단 AP_2 | LI-H470-201510-1912 | 운영 |  |  | 무선랜 인증 | 강남사업단 AP_2 | X | X | 하(4등급) | X | X | 소형 |  | DB생명 | 조용섭 | 이상휘 | 강남사업단 |  | 2017.10 |  | Cisco | AIR-CAP1702I-K-K9 | FGL2125ALXS | 서경NCS | 콤텍시스템 | O | 박철우 이사 010-6316-3128 | 이준선 선임 010-7250-6427 | IOS | IOS | ap3g2-k9w7-mx.153-3.JD | PowerPC CPU at 800Mhz | 512MB | 64MB | 172.18.133.232 | 6 | 2024-04-30 | O
1915 | 2 | AP | 2 | 동부인재개발원 숙소동 3F_AP_4 | 동부인재개발원 숙소동 3F_AP_4 | LI-H470-201510-1910 | 운영 |  |  | 무선랜 인증 | 동부인재개발원 숙소동 3F_AP_4 | X | X | 하(4등급) | Zenius | X | 소형 |  | DB생명 | 조용섭 | 이상휘 | 인재개발원 숙소동 3층 |  | 2017.10 |  | Cisco | AIR-CAP1702i-K-K9 | FGL2125ALXR | 서경NCS | 콤텍시스템 | O | 박철우 이사 010-6316-3128 | 이준선 선임 010-7250-6427 | IOS | IOS | ap3g2-k9w7-mx.153-3.JD | PowerPC CPU at 800Mhz | 512MB | 64MB | 172.21.76.216 | 6 | 2024-04-30 | O
1916 | 2 | AP | 2 | 동부인재개발원 숙소동 3F_AP_5 | 동부인재개발원 숙소동 3F_AP_5 | LI-H470-201510-1911 | 운영 |  |  | 무선랜 인증 | 동부인재개발원 숙소동 3F_AP_5 | X | X | 하(4등급) | Zenius | X | 소형 |  | DB생명 | 조용섭 | 이상휘 | 인재개발원 숙소동 3층 |  | 2017.10 |  | Cisco | AIR-CAP1702i-K-K9 | FGL2125ALXT | 서경NCS | 콤텍시스템 | O | 박철우 이사 010-6316-3128 | 이준선 선임 010-7250-6427 | IOS | IOS | ap3g2-k9w7-mx.153-3.JD | PowerPC CPU at 800Mhz | 512MB | 64MB | 172.21.76.217 | 6 | 2024-04-30 | O
1917 | 2 | AP | 2 | 동부인재개발원 신규 숙소동 담소방 1F_AP_1 | 동부인재개발원 신규 숙소동 담소방 1F_AP_1 | LI-H470-201510-1913 | 운영 |  |  | 무선랜 인증 | 동부인재개발원 신규 숙소동 담소방 1F_AP_1 | X | X | 하(4등급) | Zenius | X | 소형 |  | DB생명 | 조용섭 | 이상휘 | 인재개발원 신규 숙소동 1층 |  | 2017.10 |  | Cisco | AIR-CAP1702i-K-K9 | FGL2125ALXQ | 서경NCS | 콤텍시스템 | O | 박철우 이사 010-6316-3128 | 이준선 선임 010-7250-6427 | IOS | IOS | ap3g2-k9w7-mx.153-3.JD | PowerPC CPU at 800Mhz | 512MB | 64MB | 172.21.76.219 | 6 | 2024-04-30 | O
1918 | 2 | AP | 2 | 동부인재개발원 신규 숙소동 담소방 2F_AP_1 | 동부인재개발원 신규 숙소동 담소방 2F_AP_1 | LI-H470-201510-1914 | 운영 |  |  | 무선랜 인증 | 동부인재개발원 신규 숙소동 담소방 2F_AP_1 | X | X | 하(4등급) | Zenius | X | 소형 |  | DB생명 | 조용섭 | 이상휘 | 인재개발원 신규 숙소동 2층 |  | 2017.10 |  | Cisco | AIR-CAP1702i-K-K9 | FGL2125AG6N | 서경NCS | 콤텍시스템 | O | 박철우 이사 010-6316-3128 | 이준선 선임 010-7250-6427 | IOS | IOS | ap3g2-k9w7-mx.153-3.JD | PowerPC CPU at 800Mhz | 512MB | 64MB | 172.21.76.220 | 6 | 2024-04-30 | O
1919 | 2 | AP | 2 | 동부인재개발원 신규 숙소동 담소방 2F_AP_2 | 동부인재개발원 신규 숙소동 담소방 2F_AP_2 | LI-H470-201510-1915 | 운영 |  |  | 무선랜 인증 | 동부인재개발원 신규 숙소동 담소방 2F_AP_2 | X | X | 하(4등급) | Zenius | X | 소형 |  | DB생명 | 조용섭 | 이상휘 | 인재개발원 신규 숙소동 2층 |  | 2017.10 |  | Cisco | AIR-CAP1702i-K-K9 | FGL2121A5DG | 서경NCS | 콤텍시스템 | O | 박철우 이사 010-6316-3128 | 이준선 선임 010-7250-6427 | IOS | IOS | ap3g2-k9w7-mx.153-3.JD | PowerPC CPU at 800Mhz | 512MB | 64MB | 172.21.76.249 | 6 | 2024-04-30 | O
1920 | 2 | AP | 2 | 동부인재개발원 신규 숙소동 담소방 3F_AP_1 | 동부인재개발원 신규 숙소동 담소방 3F_AP_1 | LI-H470-201510-1916 | 운영 |  |  | 무선랜 인증 | 동부인재개발원 신규 숙소동 담소방 3F_AP_1 | X | X | 하(4등급) | Zenius | X | 소형 |  | DB생명 | 조용섭 | 이상휘 | 인재개발원 신규 숙소동 3층 |  | 2017.10 |  | Cisco | AIR-CAP1702i-K-K9 | FGL2121A5DA | 서경NCS | 콤텍시스템 | O | 박철우 이사 010-6316-3128 | 이준선 선임 010-7250-6427 | IOS | IOS | ap3g2-k9w7-mx.153-3.JD | PowerPC CPU at 800Mhz | 512MB | 64MB | 172.21.76.250 | 6 | 2024-04-30 | O
1921 | 2 | AP | 2 | 동부인재개발원 신규 숙소동 담소방 3F_AP_2 | 동부인재개발원 신규 숙소동 담소방 3F_AP_2 | LI-H470-201510-1917 | 운영 |  |  | 무선랜 인증 | 동부인재개발원 신규 숙소동 담소방 3F_AP_2 | X | X | 하(4등급) | Zenius | X | 소형 |  | DB생명 | 조용섭 | 이상휘 | 인재개발원 신규 숙소동 3층 |  | 2017.10 |  | Cisco | AIR-CAP1702i-K-K9 | FGL2121A3BY | 서경NCS | 콤텍시스템 | O | 박철우 이사 010-6316-3128 | 이준선 선임 010-7250-6427 | IOS | IOS | ap3g2-k9w7-mx.153-3.JD | PowerPC CPU at 800Mhz | 512MB | 64MB | 172.21.76.251 | 6 | 2024-04-30 | O
1922 | 2 | AP | 2 | 동부인재개발원 신규 숙소동 담소방 4F_AP_1 | 동부인재개발원 신규 숙소동 담소방 4F_AP_1 | LI-H470-201510-1918 | 운영 |  |  | 무선랜 인증 | 동부인재개발원 신규 숙소동 담소방 4F_AP_1 | X | X | 하(4등급) | Zenius | X | 소형 |  | DB생명 | 조용섭 | 이상휘 | 인재개발원 신규 숙소동 4층 |  | 2017.10 |  | Cisco | AIR-CAP1702i-K-K9 | FGL2121A7ZQ | 서경NCS | 콤텍시스템 | O | 박철우 이사 010-6316-3128 | 이준선 선임 010-7250-6427 | IOS | IOS | ap3g2-k9w7-mx.153-3.JD | PowerPC CPU at 800Mhz | 512MB | 64MB | 172.21.76.252 | 6 | 2024-04-30 | O
1923 | 2 | AP | 2 | 한남지점 AP_1 | 한남지점 AP_1 | LI-H470-201510-1921 | 운영 |  |  | 무선랜 인증 | 한남지점 AP_1 | X | X | 하(4등급) | X | X | 소형 |  | DB생명 | 조용섭 | 이상휘 | 한남지점 |  | 2017.11 |  | Cisco | AIR-CAP1702i-K-K9 | FGL2127A9L9 | 서경NCS | 콤텍시스템 | O | 박철우 이사 010-6316-3128 | 이준선 선임 010-7250-6427 | IOS | IOS | ap3g2-k9w7-mx.153-3.JD | PowerPC CPU at 800Mhz | 512MB | 64MB | 172.18.104.231 | 6 | 2024-04-30 | O
1924 | 2 | AP | 2 | 충무로TC AP_231 | 충무로TC AP_231 | LI-H470-201510-1922 | 운영 |  |  | 무선랜 인증 | 충무로TC AP_231 | X | X | 하(4등급) | X | X | 소형 |  | DB생명 | 조용섭 | 이상휘 | 충무로TC |  | 2017.11 |  | Cisco | AIR-CAP1702i-K-K9 | FGL2127A3PG | 서경NCS | 콤텍시스템 | O | 박철우 이사 010-6316-3128 | 이준선 선임 010-7250-6427 | IOS | IOS | ap3g2-k9w7-mx.153-3.JD | PowerPC CPU at 800Mhz | 512MB | 64MB | 172.19.248.231/24 | 6 | 2024-04-30 | O
1925 | 2 | AP | 2 | 충무로TC AP_233 | 충무로TC AP_233 | LI-H470-201510-1923 | 운영 |  |  | 무선랜 인증 | 충무로TC AP_233 | X | X | 하(4등급) | X | X | 소형 |  | DB생명 | 조용섭 | 이상휘 | 충무로TC |  | 2018.02 |  | Cisco | AIR-CAP1702i-K-K9 | FGL2136A916 | 서경NCS | 콤텍시스템 | O | 박철우 이사 010-6316-3128 | 이준선 선임 010-7250-6427 | IOS | IOS | ap3g2-k9w7-mx.153-3.JD | PowerPC CPU at 800Mhz | 512MB | 64MB | 172.19.248.233 | 6 | 2024-04-30 | O
1926 | 2 | AP | 2 | 울산지점 AP_4 | 울산지점 AP_4 | LI-H470-201510-1924 | 운영 |  |  | 무선랜 인증 | 울산지점 AP_4 | X | X | 하(4등급) | X | X | 소형 |  | DB생명 | 조용섭 | 이상휘 | 울산지점 |  | 2018.02 |  | Cisco | AIR-CAP1702i-K-K9 | FGL2137A6JF | 서경NCS | 콤텍시스템 | O | 박철우 이사 010-6316-3128 | 이준선 선임 010-7250-6427 | IOS | IOS | ap3g2-k9w7-mx.153-3.JD | PowerPC CPU at 800Mhz | 512MB | 64MB | 172.18.184.234 | 6 | 2024-04-30 | O
1927 | 2 | AP | 2 | 대구지점 18층 AP_9 | 대구지점 18층 AP_9 | LI-H470-201510-1925 | 운영 |  |  | 무선랜 인증 | 대구지점 18층 AP_9 | X | X | 하(4등급) | X | X | 소형 |  | DB생명 | 조용섭 | 이상휘 | 대구지점 18층 |  | 2018.02 |  | Cisco | AIR-CAP1702i-K-K9 | FGL2137A6JK | 서경NCS | 콤텍시스템 | O | 박철우 이사 010-6316-3128 | 이준선 선임 010-7250-6427 | IOS | IOS | ap3g2-k9w7-mx.153-3.JD | PowerPC CPU at 800Mhz | 512MB | 64MB | 172.18.131.239 | 6 | 2024-04-30 | O
1928 | 2 | AP | 2 | 후포사무소 AP_1 | 후포사무소 AP_1 | LI-H470-201510-1926 | 운영 |  |  | 무선랜 인증 | 후포사무소 AP_1 | X | X | 하(4등급) | X | X | 소형 |  | DB생명 | 조용섭 | 이상휘 | 후포사무소 |  | 2018.02 |  | Cisco | AIR-CAP1702i-K-K9 | FGL2138A1VM | 서경NCS | 콤텍시스템 | O | 박철우 이사 010-6316-3128 | 이준선 선임 010-7250-6427 | IOS | IOS | ap3g2-k9w7-mx.153-3.JD | PowerPC CPU at 800Mhz | 512MB | 64MB | 172.18.126.231 | 6 | 2024-04-30 | O
1929 | 2 | AP | 2 | 의정부지점 AP_1 | 의정부지점 AP_1 | LI-H470-201510-1927 | 운영 |  |  | 무선랜 인증 | 의정부지점 AP_1 | X | X | 하(4등급) | X | X | 소형 |  | DB생명 | 조용섭 | 이상휘 | 의정부지점 |  | 2018.03 |  | Cisco | AIR-CAP1702i-K-K9 | FGL2143A5ET | 서경NCS | 콤텍시스템 | O | 박철우 이사 010-6316-3128 | 이준선 선임 010-7250-6427 | IOS | IOS | ap3g2-k9w7-mx.153-3.JD | PowerPC CPU at 800Mhz | 512MB | 64MB | 172.19.116.231 | 6 | 2024-04-30 | O
1930 | 2 | AP | 2 | 의정부지점 AP_2 | 의정부지점 AP_2 | LI-H470-201510-1928 | 운영 |  |  | 무선랜 인증 | 의정부지점 AP_2 | X | X | 하(4등급) | X | X | 소형 |  | DB생명 | 조용섭 | 이상휘 | 의정부지점 |  | 2018.03 |  | Cisco | AIR-CAP1702i-K-K9 | FGL2143A5ER | 서경NCS | 콤텍시스템 | O | 박철우 이사 010-6316-3128 | 이준선 선임 010-7250-6427 | IOS | IOS | ap3g2-k9w7-mx.153-3.JD | PowerPC CPU at 800Mhz | 512MB | 64MB | 172.19.116.232 | 6 | 2024-04-30 | O
1931 | 2 | AP | 2 | 영동사업단 AP_231 | 영동사업단 AP_231 | LI-H470-201510-1929 | 운영 |  |  | 무선랜 인증 | 영동사업단 AP_231 | X | X | 하(4등급) | X | X | 소형 |  | DB생명 | 조용섭 | 이상휘 | 영동사업단 |  | 2018.03 |  | Cisco | AIR-CAP1702i-K-K9 | FGL2143A5EM | 서경NCS | 콤텍시스템 | O | 박철우 이사 010-6316-3128 | 이준선 선임 010-7250-6427 | IOS | IOS | ap3g2-k9w7-mx.153-3.JD | PowerPC CPU at 800Mhz | 512MB | 64MB | 172.18.173.231 | 6 | 2024-04-30 | O
1932 | 2 | AP | 2 | 한남지점 AP_4 | 한남지점 AP_4 | LI-H470-201510-1930 | 운영 |  |  | 무선랜 인증 | 한남지점 AP_4 | X | X | 하(4등급) | X | X | 소형 |  | DB생명 | 조용섭 | 이상휘 | 한남지점 |  | 2018.03 |  | Cisco | AIR-CAP1702i-K-K9 | FGL2137A6HK | 서경NCS | 콤텍시스템 | O | 박철우 이사 010-6316-3128 | 이준선 선임 010-7250-6427 | IOS | IOS | ap3g2-k9w7-mx.153-3.JD | PowerPC CPU at 800Mhz | 512MB | 64MB | 172.18.104.234 | 6 | 2024-04-30 | O
1933 | 2 | AP | 2 | 인천구월지점 AP_2 | 인천구월지점 AP_2 | LI-H470-201510-1931 | 운영 |  |  | 무선랜 인증 | 인천구월지점 AP_2 | X | X | 하(4등급) | X | X | 소형 |  | DB생명 | 조용섭 | 이상휘 | 인천구월지점 |  | 2018.03 |  | Cisco | AIR-CAP1702i-K-K9 | FGL2143A5EQ | 서경NCS | 콤텍시스템 | O | 박철우 이사 010-6316-3128 | 이준선 선임 010-7250-6427 | IOS | IOS | ap3g2-k9w7-mx.153-3.JD | PowerPC CPU at 800Mhz | 512MB | 64MB | 172.18.117.232 | 6 | 2024-04-30 | O
1934 | 2 | AP | 2 | 대구지점 18층 AP_1 | 대구지점 18층 AP_1 | LI-H470-201510-1932 | 운영 |  |  | 무선랜 인증 | 대구지점 18층 AP_1 | X | X | 하(4등급) | X | X | 소형 |  | DB생명 | 조용섭 | 이상휘 | 대구지점 18층 |  | 2018.03 |  | Cisco | AIR-CAP1702i-K-K9 | FGL2143A5EP | 서경NCS | 콤텍시스템 | O | 박철우 이사 010-6316-3128 | 이준선 선임 010-7250-6427 | IOS | IOS | ap3g2-k9w7-mx.153-3.JD | PowerPC CPU at 800Mhz | 512MB | 64MB | 172.18.131.231 | 6 | 2024-04-30 | O
1935 | 2 | AP | 2 | 대구지점 18층 AP_2 | 대구지점 18층 AP_2 | LI-H470-201510-1933 | 운영 |  |  | 무선랜 인증 | 대구지점 18층 AP_2 | X | X | 하(4등급) | X | X | 소형 |  | DB생명 | 조용섭 | 이상휘 | 대구지점 18층 |  | 2018.03 |  | Cisco | AIR-CAP1702i-K-K9 | FGL2143A5EL | 서경NCS | 콤텍시스템 | O | 박철우 이사 010-6316-3128 | 이준선 선임 010-7250-6427 | IOS | IOS | ap3g2-k9w7-mx.153-3.JD | PowerPC CPU at 800Mhz | 512MB | 64MB | 172.18.131.232 | 6 | 2024-04-30 | O
1936 | 2 | AP | 2 | 대구지점 18층 AP_3 | 대구지점 18층 AP_3 | LI-H470-201510-1934 | 운영 |  |  | 무선랜 인증 | 대구지점 18층 AP_3 | X | X | 하(4등급) | X | X | 소형 |  | DB생명 | 조용섭 | 이상휘 | 대구지점 18층 |  | 2018.03 |  | Cisco | AIR-CAP1702i-K-K9 | FGL2137A6HU | 서경NCS | 콤텍시스템 | O | 박철우 이사 010-6316-3128 | 이준선 선임 010-7250-6427 | IOS | IOS | ap3g2-k9w7-mx.153-3.JD | PowerPC CPU at 800Mhz | 512MB | 64MB | 172.18.131.233 | 6 | 2024-04-30 | O
1937 | 2 | AP | 2 | 대구지점 18층 AP_4 | 대구지점 18층 AP_4 | LI-H470-201510-1935 | 운영 |  |  | 무선랜 인증 | 대구지점 18층 AP_4 | X | X | 하(4등급) | X | X | 소형 |  | DB생명 | 조용섭 | 이상휘 | 대구지점 18층 |  | 2018.03 |  | Cisco | AIR-CAP1702i-K-K9 | FGL2143A5EN | 서경NCS | 콤텍시스템 | O | 박철우 이사 010-6316-3128 | 이준선 선임 010-7250-6427 | IOS | IOS | ap3g2-k9w7-mx.153-3.JD | PowerPC CPU at 800Mhz | 512MB | 64MB | 172.18.131.234 | 6 | 2024-04-30 | O
1938 | 2 | AP | 2 | 대구지점 18층 AP_5 | 대구지점 18층 AP_5 | LI-H470-201510-1936 | 운영 |  |  | 무선랜 인증 | 대구지점 18층 AP_5 | X | X | 하(4등급) | X | X | 소형 |  | DB생명 | 조용섭 | 이상휘 | 대구지점 18층 |  | 2018.03 |  | Cisco | AIR-CAP1702i-K-K9 | FGL2137A6HV | 서경NCS | 콤텍시스템 | O | 박철우 이사 010-6316-3128 | 이준선 선임 010-7250-6427 | IOS | IOS | ap3g2-k9w7-mx.153-3.JD | PowerPC CPU at 800Mhz | 512MB | 64MB | 172.18.131.235 | 6 | 2024-04-30 | O
1939 | 2 | AP | 2 | 대구지점 18층 AP_6 | 대구지점 18층 AP_6 | LI-H470-201510-1937 | 운영 |  |  | 무선랜 인증 | 대구지점 18층 AP_6 | X | X | 하(4등급) | X | X | 소형 |  | DB생명 | 조용섭 | 이상휘 | 대구지점 18층 |  | 2018.03 |  | Cisco | AIR-CAP1702i-K-K9 | FGL2127A3PS | 서경NCS | 콤텍시스템 | O | 박철우 이사 010-6316-3128 | 이준선 선임 010-7250-6427 | IOS | IOS | ap3g2-k9w7-mx.153-3.JD | PowerPC CPU at 800Mhz | 512MB | 64MB | 172.18.131.236 | 6 | 2024-04-30 | O
1940 | 2 | AP | 2 | 대구지점 18층 AP_7 | 대구지점 18층 AP_7 | LI-H470-201510-1938 | 운영 |  |  | 무선랜 인증 | 대구지점 18층 AP_7 | X | X | 하(4등급) | X | X | 소형 |  | DB생명 | 조용섭 | 이상휘 | 대구지점 18층 |  | 2018.03 |  | Cisco | AIR-CAP1702i-K-K9 | FGL2137A6J2 | 서경NCS | 콤텍시스템 | O | 박철우 이사 010-6316-3128 | 이준선 선임 010-7250-6427 | IOS | IOS | ap3g2-k9w7-mx.153-3.JD | PowerPC CPU at 800Mhz | 512MB | 64MB | 172.18.131.237 | 6 | 2024-04-30 | O
1941 | 2 | AP | 2 | 대구지점 18층 AP_8 | 대구지점 18층 AP_8 | LI-H470-201510-1939 | 운영 |  |  | 무선랜 인증 | 대구지점 18층 AP_8 | X | X | 하(4등급) | X | X | 소형 |  | DB생명 | 조용섭 | 이상휘 | 대구지점 18층 |  | 2018.03 |  | Cisco | AIR-CAP1702i-K-K9 | FGL2137A6HY | 서경NCS | 콤텍시스템 | O | 박철우 이사 010-6316-3128 | 이준선 선임 010-7250-6427 | IOS | IOS | ap3g2-k9w7-mx.153-3.JD | PowerPC CPU at 800Mhz | 512MB | 64MB | 172.18.131.238 | 6 | 2024-04-30 | O
1942 | 2 | AP | 2 | 안양TC지점 AP_231 | 안양TC지점 AP_231 | LI-H470-201510-1940 | 운영 |  |  | 무선랜 인증 | 안양TC지점 AP_231 | X | X | 하(4등급) | X | X | 소형 |  | DB생명 | 조용섭 | 이상휘 | 안양TC |  | 2018.03 |  | Cisco | AIR-CAP1702i-K-K9 | FGL2146A0HA | 서경NCS | 콤텍시스템 | O | 박철우 이사 010-6316-3128 | 이준선 선임 010-7250-6427 | IOS | IOS | ap3g2-k9w7-xx.153-3.JD | PowerPC CPU at 800Mhz | 512MB | 64MB | 172.21.164.231 | 6 | 2024-04-30 | O
1943 | 2 | AP | 2 | 안양TC지점 AP_232 | 안양TC지점 AP_232 | LI-H470-201510-1941 | 운영 |  |  | 무선랜 인증 | 안양TC지점 AP_232 | X | X | 하(4등급) | X | X | 소형 |  | DB생명 | 조용섭 | 이상휘 | 안양TC |  | 2018.03 |  | Cisco | AIR-CAP1702i-K-K9 | FGL2146A0HM | 서경NCS | 콤텍시스템 | O | 박철우 이사 010-6316-3128 | 이준선 선임 010-7250-6427 | IOS | IOS | ap3g2-k9w7-xx.153-3.JD | PowerPC CPU at 800Mhz | 512MB | 64MB | 172.21.164.232 | 6 | 2024-04-30 | O
1944 | 2 | AP | 2 | 모현지점 AP_3(회수장비) | 모현지점 AP_3(회수장비) | LI-H470-201510-1942 | 유휴 |  |  | 무선랜 인증 | 모현지점 AP_3(회수장비) | X | X | 하(4등급) | X | X | 소형 |  | DB생명 | 조용섭 | 이상휘 | 죽전센터 |  | 2018.03 |  | Cisco | AIR-CAP1702i-K-K9 | FGL2146A0HP | 서경NCS | 콤텍시스템 | O | 박철우 이사 010-6316-3128 | 이준선 선임 010-7250-6427 | IOS | IOS | ap3g2-k9w7-xx.153-3.JD | PowerPC CPU at 800Mhz | 512MB | 64MB | 172.18.108.233 | 6 | 2024-04-30 | O
1945 | 2 | AP | 2 | 모현지점 AP_4(회수장비) | 모현지점 AP_4(회수장비) | LI-H470-201510-1943 | 유휴 |  |  | 무선랜 인증 | 모현지점 AP_4(회수장비) | X | X | 하(4등급) | X | X | 소형 |  | DB생명 | 조용섭 | 이상휘 | 죽전센터 |  | 2018.03 |  | Cisco | AIR-CAP1702i-K-K9 | FGL2146A0HN | 서경NCS | 콤텍시스템 | O | 박철우 이사 010-6316-3128 | 이준선 선임 010-7250-6427 | IOS | IOS | ap3g2-k9w7-xx.153-3.JD | PowerPC CPU at 800Mhz | 512MB | 64MB | 172.18.108.234 | 6 | 2024-04-30 | O
1946 | 2 | L3 SW | 2 | 회수장비 L3_31 | 회수장비 L3_31 | LI-H430-201510-1944 | 유휴 |  |  | 네트워크 | 회수장비 L3_31 | X | X | 하(4등급) | X | X | 소형 |  | DB생명 | 조용섭 | 이상휘 | 죽전센터 |  | 2018.04 |  | Cisco | WS-C3850-24T-E | FOC2212X0UC | 서경NCS | 콤텍시스템 | O | 박철우 이사 010-6316-3128 | 이준선 선임 010-7250-6427 | IOS | IOS | cat3k_caa-universalk9 03.06.05E | MIPS | 4GB | 2GB | 172.20.14.2 | 6 | 2025-10-31 | O
1947 | 2 | L3 SW | 2 | 회수장비 L3_32 | 회수장비 L3_32 | LI-H430-201510-1945 | 유휴 |  |  | 네트워크 | 회수장비 L3_32 | X | X | 하(4등급) | X | X | 소형 |  | DB생명 | 조용섭 | 이상휘 | 죽전센터 |  | 2018.04 |  | Cisco | WS-C3850-24T-E | FOC2212L0XU | 서경NCS | 콤텍시스템 | O | 박철우 이사 010-6316-3128 | 이준선 선임 010-7250-6427 | IOS | IOS | cat3k_caa-universalk9 03.06.05E | MIPS | 4GB | 2GB | 172.20.14.3 | 6 | 2025-10-31 | O
1948 | 2 | NAC | 2 | 황룡지점 5층 NAC(회수장비) | 황룡지점 5층 NAC(회수장비) | LI-NETW-201510-1946 | 유휴 |  |  | 네트워크 접근 제어 | 황룡지점 5층 NAC(회수장비) | X | X | 하(4등급) | Zenius | X | 소형 |  | DB생명 | 조용섭 | 이상휘 | 죽전센터 |  | 2018.05 |  | 넷맨 | PEA 70B | NS070EF1A8C | 서경NCS | 콤텍시스템 | O | 박철우 이사 010-6316-3128 | 이재문 주임 010-8379-2051 | SNA | SNA | SNA_v5.5.0.38-dongbu_life-p2 | Intel(R) Celeron(R) CPU J1900 @ 1.99GHz | 2GB | 500GB |  | 6 | 2017-11-30 | O
1949 | 2 | NAC | 2 | 서석지점 6층 NAC | 서석지점 6층 NAC | LI-NETW-201510-1947 | 운영 |  |  | 네트워크 접근 제어 | 서석지점 6층 NAC | X | X | 하(4등급) | Zenius | X | 소형 |  | DB생명 | 조용섭 | 이상휘 | 서석지점 6층 |  | 2018.05 |  | 넷맨 | PEA 70B | NS070EF1598 | 서경NCS | 콤텍시스템 | O | 박철우 이사 010-6316-3128 | 이재문 주임 010-8379-2051 | SNA | SNA | SNA_v5.5.0.38-dongbu_life-p2 | Intel(R) Celeron(R) CPU J1900 @ 1.99GHz | 2GB | 500GB | 172.28.61.245, 172.19.143.245 | 6 | 2017-11-30 | O
1950 | 2 | NAC | 2 | 광주지점 7층 NAC | 광주지점 7층 NAC | LI-NETW-201510-1948 | 운영 |  |  | 네트워크 접근 제어 | 광주지점 7층 NAC | X | X | 하(4등급) | Zenius | X | 소형 |  | DB생명 | 조용섭 | 이상휘 | 광주지점 7층 |  | 2018.05 |  | 넷맨 | PEA 70B | NS070EF174C | 서경NCS | 콤텍시스템 | O | 박철우 이사 010-6316-3128 | 이재문 주임 010-8379-2051 | SNA | SNA | SNA_v5.5.0.38-dongbu_life-p2 | Intel(R) Celeron(R) CPU J1900 @ 1.99GHz | 2GB | 500GB | 172.28.57.245, 172.18.111.245 | 6 | 2017-11-30 | O
1951 | 2 | L2 SW | 2 | 롯데홈쇼핑_송파센터 L2_7 | 롯데홈쇼핑_송파센터 L2_7 | LI-H420-201510-1949 | 운영 |  |  | 네트워크 | 롯데홈쇼핑_송파센터 L2_7 | X | X | 하(4등급) | Zenius | X | 소형 |  | DB생명 | 조용섭 | 이상휘 | 롯데홈쇼핑_송파센터 |  | 2018.05 |  | Cisco | WS-C2960+24TC-L | FOC2127Y38H | 서경NCS | 콤텍시스템 | O | 박철우 이사 010-6316-3128 | 이준선 선임 010-7250-6427 | IOS | IOS | c2960-lanbasek9-mz.152-2.E6.bin | PowerPC405 | 64MB | 32MB | 172.28.119.18 | 6 | 2019-10-31 | O
1952 | 2 | L2 SW | 2 | 황룡지점 5층 L2_1(회수장비) | 황룡지점 5층 L2_1(회수장비) | LI-H420-201510-1950 | 유휴 |  |  | 네트워크 | 황룡지점 5층 L2_1(회수장비) | X | X | 하(4등급) | Zenius | X | 소형 |  | DB생명 | 조용섭 | 이상휘 | 죽전센터 |  | 2018.05 |  | Cisco | WS-C2960+24TC-L | FCW2127A50V | 서경NCS | 콤텍시스템 | O | 박철우 이사 010-6316-3128 | 이준선 선임 010-7250-6427 | IOS | IOS | c2960-lanbasek9-mz.152-2.E6 | PowerPC405 | 64MB | 32MB | 172.28.58.12, 172.19.156.12 | 6 | 2019-10-31 | O
1953 | 2 | L2 SW | 2 | 서석지점 6층 MAIN L2 | 서석지점 6층 MAIN L2 | LI-H420-201510-1951 | 운영 |  |  | 네트워크 | 서석지점 6층 MAIN L2 | X | X | 하(4등급) | Zenius | X | 소형 |  | DB생명 | 조용섭 | 이상휘 | 서석지점 6층 |  | 2018.05 |  | Cisco | WS-C2960+24TC-L | FCW2127A4VX | 서경NCS | 콤텍시스템 | O | 박철우 이사 010-6316-3128 | 이준선 선임 010-7250-6427 | IOS | IOS | c2960-lanbasek9-mz.152-2.E6 | PowerPC405 | 64MB | 32MB | 172.28.61.11, 172.19.143.11 | 6 | 2019-10-31 | O
1954 | 2 | L2 SW | 2 | 서석지점 6층 L2_1 | 서석지점 6층 L2_1 | LI-H420-201510-1952 | 운영 |  |  | 네트워크 | 서석지점 6층 L2_1 | X | X | 하(4등급) | Zenius | X | 소형 |  | DB생명 | 조용섭 | 이상휘 | 서석지점 6층 |  | 2018.05 |  | Cisco | WS-C2960+24TC-L | FCW2127A4SM | 서경NCS | 콤텍시스템 | O | 박철우 이사 010-6316-3128 | 이준선 선임 010-7250-6427 | IOS | IOS | c2960-lanbasek9-mz.152-2.E6 | PowerPC405 | 64MB | 32MB | 172.28.61.12, 172.19.143.12 | 6 | 2019-10-31 | O
1955 | 2 | AP | 2 | 황룡지점 5층 AP_1 | 황룡지점 5층 AP_1 | LI-H470-201510-1953 | 운영 |  |  | 무선랜 인증 | 황룡지점 5층 AP_1 | X | X | 하(4등급) | X | X | 소형 |  | DB생명 | 조용섭 | 이상휘 | 황룡지점 5층 |  | 2018.05 |  | Cisco | AIR-CAP1702i-K-K9 | FGL2146A7AM | 서경NCS | 콤텍시스템 | O | 박철우 이사 010-6316-3128 | 이준선 선임 010-7250-6427 | IOS | IOS | ap3g2-k9w7-xx.153-3.JD | PowerPC CPU at 800Mhz | 512MB | 64MB | 172.19.156.231 | 6 | 2024-04-30 | O
1956 | 2 | AP | 2 | 황룡지점 5층 AP_2(회수장비) | 황룡지점 5층 AP_2(회수장비) | LI-H470-201510-1954 | 유휴 |  |  | 무선랜 인증 | 황룡지점 5층 AP_2(회수장비) | X | X | 하(4등급) | X | X | 소형 |  | DB생명 | 조용섭 | 이상휘 | 죽전센터 |  | 2018.05 |  | Cisco | AIR-CAP1702i-K-K9 | FGL2146A3N0 | 서경NCS | 콤텍시스템 | O | 박철우 이사 010-6316-3128 | 이준선 선임 010-7250-6427 | IOS | IOS | ap3g2-k9w7-mx.153-3.JD | PowerPC CPU at 800Mhz | 512MB | 64MB | 172.19.156.232 | 6 | 2024-04-30 | O
1957 | 2 | AP | 2 | 황룡지점 5층 AP_3(회수장비) | 황룡지점 5층 AP_3(회수장비) | LI-H470-201510-1955 | 유휴 |  |  | 무선랜 인증 | 황룡지점 5층 AP_3(회수장비) | X | X | 하(4등급) | X | X | 소형 |  | DB생명 | 조용섭 | 이상휘 | 죽전센터 |  | 2018.05 |  | Cisco | AIR-CAP1702i-K-K9 | FGL2146A3N7 | 서경NCS | 콤텍시스템 | O | 박철우 이사 010-6316-3128 | 이준선 선임 010-7250-6427 | IOS | IOS | ap3g2-k9w7-mx.153-3.JD | PowerPC CPU at 800Mhz | 512MB | 64MB | 172.19.156.233 | 6 | 2024-04-30 | O
1958 | 2 | AP | 2 | 금융센터 23층 회의실 AP | 금융센터 23층 회의실 AP | LI-H470-201510-1956 | 운영 |  |  | 무선랜 인증 | 금융센터 23층 회의실 AP | X | X | 하(4등급) | X | X | 소형 |  | DB생명 | 조용섭 | 이상휘 | 금융센터 23층 |  | 2018.05 |  | Cisco | AIR-CAP1702i-K-K9 | FGL2146A3MX | 서경NCS | 콤텍시스템 | O | 박철우 이사 010-6316-3128 | 이준선 선임 010-7250-6427 | IOS | IOS | ap3g2-k9w7-xx.153-3.JD | PowerPC CPU at 800Mhz | 512MB | 64MB | 172.18.34.231 | 6 | 2024-04-30 | O
1959 | 2 | AP | 2 | 서석지점 6층 AP_1 | 서석지점 6층 AP_1 | LI-H470-201510-1957 | 운영 |  |  | 무선랜 인증 | 서석지점 6층 AP_1 | X | X | 하(4등급) | X | X | 소형 |  | DB생명 | 조용섭 | 이상휘 | 서석지점 6층 |  | 2018.05 |  | Cisco | AIR-CAP1702i-K-K9 | FGL2146A7AV | 서경NCS | 콤텍시스템 | O | 박철우 이사 010-6316-3128 | 이준선 선임 010-7250-6427 | IOS | IOS | ap3g2-k9w7-mx.153-3.JD | PowerPC CPU at 800Mhz | 512MB | 64MB | 172.19.143.231 | 6 | 2024-04-30 | O
1960 | 2 | AP | 2 | 서석지점 6층 AP_2 | 서석지점 6층 AP_2 | LI-H470-201510-1958 | 운영 |  |  | 무선랜 인증 | 서석지점 6층 AP_2 | X | X | 하(4등급) | X | X | 소형 |  | DB생명 | 조용섭 | 이상휘 | 서석지점 6층 |  | 2018.05 |  | Cisco | AIR-CAP1702i-K-K9 | FGL2146A3MY | 서경NCS | 콤텍시스템 | O | 박철우 이사 010-6316-3128 | 이준선 선임 010-7250-6427 | IOS | IOS | ap3g2-k9w7-mx.153-3.JD | PowerPC CPU at 800Mhz | 512MB | 64MB | 172.19.143.232 | 6 | 2024-04-30 | O
1961 | 2 | AP | 2 | 서석지점 6층 AP_3 | 서석지점 6층 AP_3 | LI-H470-201510-1959 | 운영 |  |  | 무선랜 인증 | 서석지점 6층 AP_3 | X | X | 하(4등급) | X | X | 소형 |  | DB생명 | 조용섭 | 이상휘 | 서석지점 6층 |  | 2018.05 |  | Cisco | AIR-CAP1702i-K-K9 | FGL2146A3N8 | 서경NCS | 콤텍시스템 | O | 박철우 이사 010-6316-3128 | 이준선 선임 010-7250-6427 | IOS | IOS | ap3g2-k9w7-mx.153-3.JD | PowerPC CPU at 800Mhz | 512MB | 64MB | 172.19.143.233 | 6 | 2024-04-30 | O
1962 | 2 | AP | 2 | 서석지점 6층 AP_4(회수장비) | 서석지점 6층 AP_4(회수장비) | LI-H470-201510-1960 | 유휴 |  |  | 무선랜 인증 | 서석지점 6층 AP_4(회수장비) | X | X | 하(4등급) | X | X | 소형 |  | DB생명 | 조용섭 | 이상휘 | 죽전센터 |  | 2018.05 |  | Cisco | AIR-CAP1702i-K-K9 | FGL2146A7AT | 서경NCS | 콤텍시스템 | O | 박철우 이사 010-6316-3128 | 이준선 선임 010-7250-6427 | IOS | IOS | ap3g2-k9w7-mx.153-3.JD | PowerPC CPU at 800Mhz | 512MB | 64MB |  | 6 | 2024-04-30 | O
1963 | 2 | AP | 2 | 충무로TC AP_232 | 충무로TC AP_232 | LI-H470-201510-1961 | 운영 |  |  | 무선랜 인증 | 충무로TC AP_232 | X | X | 하(4등급) | X | X | 소형 |  | DB생명 | 조용섭 | 이상휘 | 충무로TC |  | 2018.05 |  | Cisco | AIR-CAP1702i-K-K9 | FGL2146A7AP | 서경NCS | 콤텍시스템 | O | 박철우 이사 010-6316-3128 | 이준선 선임 010-7250-6427 | IOS | IOS | ap3g2-k9w7-mx.153-3.JD | PowerPC CPU at 800Mhz | 512MB | 64MB | 172.19.248.232/24 | 6 | 2024-04-30 | O
1964 | 2 | AP | 2 | 부경지점 AP_4 | 부경지점 AP_4 | LI-H470-201510-1962 | 운영 |  |  | 무선랜 인증 | 부경지점 AP_4 | X | X | 하(4등급) | X | X | 소형 |  | DB생명 | 조용섭 | 이상휘 | 부경지점 |  | 2018.05 |  | Cisco | AIR-CAP1702i-K-K9 | FGL2146A7AB | 서경NCS | 콤텍시스템 | O | 박철우 이사 010-6316-3128 | 이준선 선임 010-7250-6427 | IOS | IOS | ap3g2-k9w7-mx.153-3.JD | PowerPC CPU at 800Mhz | 512MB | 64MB | 172.18.109.234 | 6 | 2024-04-30 | O
1965 | 2 | AP | 2 | 인재개발원 신규 숙소동 4F AP_4 | 인재개발원 신규 숙소동 4F AP_4 | LI-H470-201510-1963 | 운영 |  |  | 무선랜 인증 | 인재개발원 신규 숙소동 4F AP_4 | X | X | 하(4등급) | Zenius | X | 소형 |  | DB생명 | 조용섭 | 이상휘 | 인재개발원 신규 숙소동 4층 |  | 2018.05 |  | Cisco | AIR-CAP1702i-K-K9 | FGL2146A3NM | 서경NCS | 콤텍시스템 | O | 박철우 이사 010-6316-3128 | 이준선 선임 010-7250-6427 | IOS | IOS | ap3g2-k9w7-mx.153-3.JD | PowerPC CPU at 800Mhz | 512MB | 64MB |  | 6 | 2024-04-30 | O
1966 | 2 | L2 SW | 2 | 롯데카드 CRM센터(스텝망) MAIN_L2 | 롯데카드 CRM센터(스텝망) MAIN_L2 | LI-H420-201510-1964 | 운영 |  |  | 네트워크 | 롯데카드 CRM센터(스텝망) MAIN_L2 | X | X | 하(4등급) | Zenius | X | 소형 |  | DB생명 | 조용섭 | 이상휘 | 롯데카드 CRM센터 |  | 2018.05 |  | Cisco | WS-C2960+24TC-L | FCW2127A4X3 | 서경NCS | 콤텍시스템 | O | 박철우 이사 010-6316-3128 | 이준선 선임 010-7250-6427 | IOS | IOS | c2960-lanbasek9-mz.152-2.E6 | PowerPC405 | 64MB | 32MB | 172.28.39.11, 172.18.219.11 | 6 | 2019-10-31 | O
1967 | 2 | L3 SW | 2 | 남영 콜센터 메인 L3 A | 남영 콜센터 메인 L3 A | LI-H430-201510-1965 | 운영 |  |  | 네트워크 | 남영 콜센터 메인 L3 A | X | X | 상(2등급) | Zenius | O | 소형 |  | DB생명 | 조용섭 | 이상휘 | 남영 콜센터 |  | 2018.05 |  | Cisco | WS-C3850-24T-E | FOC2215U0XG | 서경NCS | 콤텍시스템 | O | 박철우 이사 010-6316-3128 | 이준선 선임 010-7250-6427 | IOS | IOS | cat3k_caa-universalk9 03.06.06E | MIPS | 4GB | 2GB | 172.18.96.251/24, 172.18.11.251/24 | 6 | 2025-10-31 | O
1968 | 2 | L3 SW | 2 | 남영 콜센터 메인 L3 B | 남영 콜센터 메인 L3 B | LI-H430-201510-1966 | 운영 |  |  | 네트워크 | 남영 콜센터 메인 L3 B | X | X | 상(2등급) | Zenius | O | 소형 |  | DB생명 | 조용섭 | 이상휘 | 남영 콜센터 |  | 2018.05 |  | Cisco | WS-C3850-24T-E | FOC2214L1QT | 서경NCS | 콤텍시스템 | O | 박철우 이사 010-6316-3128 | 이준선 선임 010-7250-6427 | IOS | IOS | cat3k_caa-universalk9 03.06.06E | MIPS | 4GB | 2GB | 172.18.96.252/24, 172.18.11.252/24 | 6 | 2025-10-31 | O
1969 | 2 | AP | 2 | 동부인재개발원 신규 숙소동 담소방 4F_AP_2 | 동부인재개발원 신규 숙소동 담소방 4F_AP_2 | LI-H470-201510-1919 | 운영 |  |  | 무선랜 인증 | 동부인재개발원 신규 숙소동 담소방 4F_AP_2 | X | X | 하(4등급) | Zenius | X | 소형 |  | DB생명 | 조용섭 | 이상휘 | 인재개발원 신규 숙소동 4층 |  | 2017.10 |  | Cisco | AIR-CAP1702i-K-K9 | FGL2121A5DV | 서경NCS | 콤텍시스템 | O | 박철우 이사 010-6316-3128 | 이준선 선임 010-7250-6427 | IOS | IOS | ap3g2-k9w7-mx.153-3.JD | PowerPC CPU at 800Mhz | 512MB | 64MB | 172.21.76.253 | 6 | 2024-04-30 | O
1970 | 2 | AP | 2 | 금융센터 7층 전략지원팀 AP_1 | 금융센터 7층 전략지원팀 AP_1 | LI-H470-201510-1968 | 운영 |  |  | 무선랜 인증 | 금융센터 7층 전략지원팀 AP_1 | X | X | 하(4등급) | X | X | 소형 |  | DB생명 | 조용섭 | 이상휘 | 금융센터 7층 |  | 2018.05 |  | Cisco | AIR-CAP1702i-K-K9 | FGL2151A7BL | 서경NCS | 콤텍시스템 | O | 박철우 이사 010-6316-3128 | 이준선 선임 010-7250-6427 | IOS | IOS | ap3g2-k9w7-mx.153-3.JD | PowerPC CPU at 800Mhz | 512MB | 64MB | 172.19.115.231 | 6 | 2024-04-30 | O
1971 | 2 | L2 SW | 2 | 롯데카드_서울중앙지점(스텝망) MAIN_L2 | 롯데카드_서울중앙지점(스텝망) MAIN_L2 | LI-H420-201510-1969 | 운영 |  |  | 네트워크 | 롯데카드_서울중앙지점(스텝망) MAIN_L2 | X | X | 하(4등급) | X | X | 소형 |  | DB생명 | 조용섭 | 이상휘 | 롯데카드_서울중앙지점 |  | 2018.05 |  | Cisco | WS-C2960+24TC-L | FOC2106Y2SX | 서경NCS | 콤텍시스템 | O | 박철우 이사 010-6316-3128 | 이준선 선임 010-7250-6427 | IOS | IOS | c2960-lanbasek9-mz.150-2.SE8 | PowerPC405 | 64MB | 32MB | 172.18.128.11 | 6 | 2019-10-31 | O
1972 | 2 | NAC | 2 | 후포사무소 NAC | 후포사무소 NAC | LI-NETW-201510-1970 | 운영 |  |  | 네트워크 접근 제어 | 후포사무소 NAC | X | X | 하(4등급) | Zenius | X | 소형 |  | DB생명 | 조용섭 | 이상휘 | 후포사무소 |  | 2018.05 |  | 넷맨 | PEA 70B | NS070EF1CF0 | 서경NCS | 콤텍시스템 | O | 박철우 이사 010-6316-3128 | 이재문 주임 010-8379-2051 | SNA | SNA | SNA_v5.5.0.38-dongbu_life-p2 | Intel(R) Celeron(R) CPU J1900 @ 1.99GHz | 2GB | 500GB | 172.28.67.245/24 | 6 | 2017-11-30 | O
1973 | 2 | L2 SW | 2 | IT운영팀_퇴직보험전용 MAIN L2 | IT운영팀_퇴직보험전용 MAIN L2 | LI-H420-201510-1971 | 운영 |  |  | 네트워크 | IT운영팀_퇴직보험전용 MAIN L2 | X | X | 하(4등급) | Zenius | X | 소형 |  | DB생명 | 조용섭 | 이상휘 | 금융센터 22층 |  | 2018.05 |  | Cisco | WS-C2960+24TC-L | FOC2106Y2N9 | 서경NCS | 콤텍시스템 | O | 박철우 이사 010-6316-3128 | 이준선 선임 010-7250-6427 | IOS | IOS | c2960-lanbasek9-mz.150-2.SE8 | PowerPC405 | 64MB | 32MB | 172.18.95.16 | 6 | 2019-10-31 | O
1974 | 2 | L2 SW | 2 | 안양TC지점 MAIN L2 | 안양TC지점 MAIN L2 | LI-H420-201510-1972 | 운영 |  |  | 네트워크 | 안양TC지점 MAIN L2 | X | X | 하(4등급) | Zenius | X | 소형 |  | DB생명 | 조용섭 | 이상휘 | 안양TC |  | 2018.05 |  | Cisco | WS-C2960+24TC-L | FOC2106Y2NK | 서경NCS | 콤텍시스템 | O | 박철우 이사 010-6316-3128 | 이준선 선임 010-7250-6427 | IOS | IOS | c2960-lanbasek9-mz.150-2.SE8 | PowerPC405 | 64MB | 32MB | 172.28.102.11/24, 172.21.164.11/24 | 6 | 2019-10-31 | O
1975 | 2 | L2 SW | 2 | 자산운용사업부 MAIN L2 | 자산운용사업부 MAIN L2 | LI-H420-201510-1973 | 운영 |  |  | 네트워크 | 자산운용사업부 MAIN L2 | X | X | 하(4등급) | Zenius | X | 소형 |  | DB생명 | 조용섭 | 이상휘 | 자산운용사업부 |  | 2018.06 |  | Cisco | WS-C2960+24TC-L | FCW2142A5G3 | 서경NCS | 콤텍시스템 | O | 박철우 이사 010-6316-3128 | 이준선 선임 010-7250-6427 | IOS | IOS | c2960-lanbasek9-mz.152-2.E7 | PowerPC405 | 64MB | 32MB | 172.18.160.11 | 6 | 2019-10-31 | O
1976 | 2 | L2 SW | 2 | 자산운용사업부 L2_1 | 자산운용사업부 L2_1 | LI-H420-201510-1974 | 운영 |  |  | 네트워크 | 자산운용사업부 L2_1 | X | X | 하(4등급) | Zenius | X | 소형 |  | DB생명 | 조용섭 | 이상휘 | 자산운용사업부 |  | 2018.06 |  | Cisco | WS-C2960+24TC-L | FCW2143A0EB | 서경NCS | 콤텍시스템 | O | 박철우 이사 010-6316-3128 | 이준선 선임 010-7250-6427 | IOS | IOS | c2960-lanbasek9-mz.152-2.E7 | PowerPC405 | 64MB | 32MB | 172.18.160.12 | 6 | 2019-10-31 | O
1977 | 2 | L2 SW | 2 | 자산운용사업부 L2_2 | 자산운용사업부 L2_2 | LI-H420-201510-1975 | 운영 |  |  | 네트워크 | 자산운용사업부 L2_2 | X | X | 하(4등급) | Zenius | X | 소형 |  | DB생명 | 조용섭 | 이상휘 | 자산운용사업부 |  | 2018.06 |  | Cisco | WS-C2960+24TC-L | FCW2127A4V3 | 서경NCS | 콤텍시스템 | O | 박철우 이사 010-6316-3128 | 이준선 선임 010-7250-6427 | IOS | IOS | c2960-lanbasek9-mz.152-2.E6 | PowerPC405 | 64MB | 32MB | 172.18.160.13 | 6 | 2019-10-31 | O
1978 | 2 | L2 SW | 2 | 안동인큐지점 MAIN L2 | 안동인큐지점 MAIN L2 | LI-H420-201510-1976 | 운영 |  |  | 네트워크 | 안동인큐지점 MAIN L2 | X | X | 하(4등급) | Zenius | X | 소형 |  | DB생명 | 조용섭 | 이상휘 | 안동인큐지점 |  | 2018.06 |  | Cisco | WS-C2960+24TC-L | FCW2201A2TM | 서경NCS | 콤텍시스템 | O | 박철우 이사 010-6316-3128 | 이준선 선임 010-7250-6427 | IOS | IOS | c2960-lanbasek9-mz.152-2.E7 | PowerPC405 | 64MB | 32MB | 172.28.73.11, 172.18.120.11 | 6 | 2019-10-31 | O
1979 | 2 | AP | 2 | 안동인큐지점 AP_1 | 안동인큐지점 AP_1 | LI-H470-201510-1977 | 운영 |  |  | 무선랜 인증 | 안동인큐지점 AP_1 | X | X | 하(4등급) | X | X | 소형 |  | DB생명 | 조용섭 | 이상휘 | 안동인큐지점 |  | 2018.06 |  | Cisco | AIR-CAP1702i-K-K9 | FGL2146A3NB | 서경NCS | 콤텍시스템 | O | 박철우 이사 010-6316-3128 | 이준선 선임 010-7250-6427 | IOS | IOS | ap3g2-k9w7-mx.153-3.JD | PowerPC CPU at 800Mhz | 512MB | 64MB | 172.18.120.231 | 6 | 2024-04-30 | O
1980 | 2 | NAC | 2 | 안동인큐지점 NAC(회수장비) | 안동인큐지점 NAC(회수장비) | LI-NETW-201510-1978 | 폐기 |  |  | 네트워크 접근 제어 | 안동인큐지점 NAC(회수장비) | X | X | 하(4등급) | Zenius | X | 소형 |  | DB생명 | 조용섭 | 이상휘 | 죽전센터 |  | 2018.06 |  | 넷맨 | PEA 70B | NS070EF2010 | 서경NCS | 콤텍시스템 | O | 박철우 이사 010-6316-3128 | 이재문 주임 010-8379-2051 | SNA | SNA | SNA_v5.5.0.38-dongbu_life-p2 | Intel(R) Celeron(R) CPU J1900 @ 1.99GHz | 2GB | 500GB |  | 6 | 2017-11-30 | O
1981 | 2 | AP | 2 | 청파지점(&서울지점) AP_5 | 청파지점(&서울지점) AP_5 | LI-H470-201510-1979 | 운영 |  |  | 무선랜 인증 | 청파지점(&서울지점) AP_5 | X | X | 하(4등급) | X | X | 소형 |  | DB생명 | 조용섭 | 이상휘 | 청파지점(&서울지점) |  | 2018.07 |  | Cisco | AIR-CAP1702i-K-K9 | FGL2146A3NR | 서경NCS | 콤텍시스템 | O | 박철우 이사 010-6316-3128 | 이준선 선임 010-7250-6427 | IOS | IOS | ap3g2-k9w7-mx.153-3.JD | PowerPC CPU at 800Mhz | 512MB | 64MB | 172.18.101.235 | 6 | 2024-04-30 | O
1982 | 2 | AP | 2 | 을지로TC지점 AP_232(회수장비) | 을지로TC지점 AP_232(회수장비) | LI-H470-201510-1980 | 유휴 |  |  | 무선랜 인증 | 을지로TC지점 AP_232(회수장비) | X | X | 하(4등급) | X | X | 소형 |  | DB생명 | 조용섭 | 이상휘 | 죽전센터 |  | 2018.07 |  | Cisco | AIR-CAP1702i-K-K9 | FGL2148A0D7 | 서경NCS | 콤텍시스템 | O | 박철우 이사 010-6316-3128 | 이준선 선임 010-7250-6427 | IOS | IOS | ap3g2-k9w7-mx.153-3.JD | PowerPC CPU at 800Mhz | 512MB | 64MB | 172.19.248.232 | 6 | 2024-04-30 | O
1983 | 2 | AP | 2 | 을지로TC지점 AP_231(회수장비) | 을지로TC지점 AP_231(회수장비) | LI-H470-201510-1981 | 유휴 |  |  | 무선랜 인증 | 을지로TC지점 AP_231(회수장비) | X | X | 하(4등급) | X | X | 소형 |  | DB생명 | 조용섭 | 이상휘 | 죽전센터 |  | 2018.07 |  | Cisco | AIR-CAP1702i-K-K9 | FGL2148A0DA | 서경NCS | 콤텍시스템 | O | 박철우 이사 010-6316-3128 | 이준선 선임 010-7250-6427 | IOS | IOS | ap3g2-k9w7-mx.153-3.JD | PowerPC CPU at 800Mhz | 512MB | 64MB | 172.19.248.231 | 6 | 2024-04-30 | O
1984 | 2 | AP | 2 | 서경사업단 AP_2(회수장비) | 서경사업단 AP_2(회수장비) | LI-H470-201510-1982 | 유휴 |  |  | 무선랜 인증 | 서경사업단 AP_2(회수장비) | X | X | 하(4등급) | X | X | 소형 |  | DB생명 | 조용섭 | 이상휘 | 죽전센터 |  | 2018.07 |  | Cisco | AIR-CAP1702i-K-K9 | FGL2148A0D9 | 서경NCS | 콤텍시스템 | O | 박철우 이사 010-6316-3128 | 이준선 선임 010-7250-6427 | IOS | IOS | ap3g2-k9w7-mx.153-3.JD | PowerPC CPU at 800Mhz | 512MB | 64MB |  | 6 | 2024-04-30 | O
1985 | 2 | AP | 2 | 동부인재개발원 로비 1F (업무용) AP | 동부인재개발원 로비 1F (업무용) AP | LI-H470-201510-1920 | 운영 |  |  | 무선랜 인증 | 동부인재개발원 로비 1F (업무용) AP | X | X | 하(4등급) | Zenius | X | 소형 |  | DB생명 | 조용섭 | 이상휘 | 인재개발원 본관 1층 |  | 2017.11 |  | Cisco | AIR-CAP1702i-K-K9 | FGL2127A3PN | 서경NCS | 콤텍시스템 | O | 박철우 이사 010-6316-3128 | 이준선 선임 010-7250-6427 | IOS | IOS | ap3g2-k9w7-mx.153-3.JD | PowerPC CPU at 800Mhz | 512MB | 64MB | 172.21.75.238 | 6 | 2024-04-30 | O
1986 | 2 | AP | 2 | 인천구월지점 AP_5 | 인천구월지점 AP_5 | LI-H470-201510-1984 | 운영 |  |  | 무선랜 인증 | 인천구월지점 AP_5 | X | X | 하(4등급) | X | X | 소형 |  | DB생명 | 조용섭 | 이상휘 | 인천구월지점 |  | 2018.07 |  | Cisco | AIR-CAP1702i-K-K9 | FGL2148A0D8 | 서경NCS | 콤텍시스템 | O | 박철우 이사 010-6316-3128 | 이준선 선임 010-7250-6427 | IOS | IOS | ap3g2-k9w7-mx.153-3.JD | PowerPC CPU at 800Mhz | 512MB | 64MB | 172.18.117.235 | 6 | 2024-04-30 | O
1987 | 2 | AP | 2 | 목포지점 AP_233 | 목포지점 AP_233 | LI-H470-201510-1991 | 운영 |  |  | 무선랜 인증 | 목포지점 AP_233 | X | X | 하(4등급) | X | X | 소형 |  | DB생명 | 조용섭 | 이상휘 | 목포지점 |  | 2018.09 | 2018.09.13 | Cisco | AIR-CAP1702I-K-K9 | FGL2221A1AT | 서경NCS | 콤텍시스템 | O | 박철우 이사 010-6316-3128 | 이준선 선임 010-7250-6427 | IOS | IOS | ap3g2-k9w7-mx.153-3.JD | PowerPC CPU at 800Mhz | 512MB | 64MB | 172.19.14.233 | 6 | 2024-04-30 | O
1988 | 2 | AP | 2 | 목포지점 AP_232 | 목포지점 AP_232 | LI-H470-201510-1992 | 운영 |  |  | 무선랜 인증 | 목포지점 AP_232 | X | X | 하(4등급) | X | X | 소형 |  | DB생명 | 조용섭 | 이상휘 | 목포지점 |  | 2018.09 | 2018.09.13 | Cisco | AIR-CAP1702I-K-K9 | FGL2221A1AF | 서경NCS | 콤텍시스템 | O | 박철우 이사 010-6316-3128 | 이준선 선임 010-7250-6427 | IOS | IOS | ap3g2-k9w7-mx.153-3.JD | PowerPC CPU at 800Mhz | 512MB | 64MB | 172.19.14.232 | 6 | 2024-04-30 | O
1989 | 2 | AP | 2 | 금융센터_6F_모바일창고 AP | 금융센터_6F_모바일창고 AP | LI-H470-201510-1993 | 운영 |  |  | 무선랜 인증 | 금융센터_6F_모바일창고 AP | X | X | 하(4등급) | X | X | 소형 |  | DB생명 | 조용섭 | 이상휘 | 금융센터 6층 |  | 2018.09 | 2018.09.13 | Cisco | AIR-CAP1702I-K-K9 | FGL2221A1AH | 서경NCS | 콤텍시스템 | O | 박철우 이사 010-6316-3128 | 이준선 선임 010-7250-6427 | IOS | IOS | ap3g2-k9w7-mx.153-3.JD | PowerPC CPU at 800Mhz | 512MB | 64MB | 172.18.6.231 | 6 | 2024-04-30 | O
1990 | 2 | AP | 2 | 안양TC지점 AP_233 | 안양TC지점 AP_233 | LI-H470-201510-1994 | 운영 |  |  | 무선랜 인증 | 안양TC지점 AP_233 | X | X | 하(4등급) | X | X | 소형 |  | DB생명 | 조용섭 | 이상휘 | 안양TC |  | 2018.09 | 2018.09.07 | Cisco | AIR-CAP1702I-K-K9 | FGL2221A1AK | 서경NCS | 콤텍시스템 | O | 박철우 이사 010-6316-3128 | 이준선 선임 010-7250-6427 | IOS | IOS | ap3g2-k9w7-mx.153-3.JD | PowerPC CPU at 800Mhz | 512MB | 64MB | 172.21.164.233 | 6 | 2024-04-30 | O
1991 | 2 | UTM | 2 | 안양 TC지점 UTM_A | 안양 TC지점 UTM_A | LI-H560-201510-1995 | 운영 |  |  | 네트워크 | 안양 TC지점 UTM_A | X | X | 하(4등급) | X | X | 소형 |  | DB생명 | 조용섭 | 이상휘 | 안양TC |  | 2018.12.20 |  | 넥스지 | Vforce 1500 | NZT15081630137 | 서경NCS | 콤텍시스템 | O | 박철우 이사 010-6316-3128 | 송원일 차장 010-3440-1346 | VOS | VOS | vos-4.6-octeon-130627.bin | Cavium Octeon II CPU (4 cores) at 1000MHz | 4096M | 500GB | 172.28.102.253/24, 172.28.102.254/24 | 6 | 2023-12-31 | O
1992 | 2 | UTM | 2 | 보건복지부 VPN_B | 보건복지부 VPN_B | LI-H560-201510-1996 | 운영 |  |  | 네트워크 | 보건복지부 VPN_B | X | X | 하(4등급) | Zenius | O | 소형 |  | DB생명 | 조용섭 | 이상휘 | 죽전센터 5층 | L7-H9-14 | 2018.12.20 |  | 넥스지 | Vforce 1500 | NZT15081720034 | 서경NCS | 콤텍시스템 | O | 박철우 이사 010-6316-3128 | 송원일 차장 010-3440-1346 | VOS | VOS | vos-4.6-octeon-150119.bin | Cavium Octeon II CPU (4 cores) at 1000MHz | 4096M | 500GB | 192.168.99.182 | 6 | 2023-12-31 | O
1993 | 2 | AP | 2 | 목포지점 AP_231 | 목포지점 AP_231 | LI-H470-201510-1997 | 운영 |  |  | 무선랜 인증 | 목포지점 AP_231 | X | X | 하(4등급) | X | X | 소형 |  | DB생명 | 조용섭 | 이상휘 | 목포지점 |  | 2018.12.20 | 2018.12.20 | Cisco | AIR-CAP1702I-K-K9 | FGL2245A0UY | 서경NCS | 콤텍시스템 | O | 박철우 이사 010-6316-3128 | 이준선 선임 010-7250-6427 | IOS | IOS | ap3g2-k9w7-mx.153-3.JD | PowerPC CPU at 800Mhz | 512MB | 64MB | 172.19.14.231 | 6 | 2024-04-30 | O
1994 | 2 | L3 SW | 2 | 죽전콜센터 MAIN L3_A | 죽전콜센터 MAIN L3_A | LI-H430-201510-1998 | 운영 |  |  | 네트워크 | 죽전콜센터 MAIN L3_A | X | X | 중(3등급) | Zenius | O | 소형 |  | DB생명 | 조용섭 | 이상휘 | 죽전센터 2층 | L2-J1-1 | 2018.12.13 |  | Cisco | WS-C3850-24T-E | FCW2247F153 | 서경NCS | 콤텍시스템 | O | 박철우 이사 010-6316-3128 | 이준선 선임 010-7250-6427 | IOS | IOS | cat3k_caa-universalk9.SPA.03.06.06.E.152-2.E6.bin | MIPS | 4GB | 2GB | 172.18.83.251 | 6 | 2025-10-31 | O
1995 | 2 | L3 SW | 2 | 죽전콜센터 MAIN L3_B | 죽전콜센터 MAIN L3_B | LI-H430-201510-1999 | 운영 |  |  | 네트워크 | 죽전콜센터 MAIN L3_B | X | X | 중(3등급) | Zenius | O | 소형 |  | DB생명 | 조용섭 | 이상휘 | 죽전센터 2층 | L2-J2-1 | 2018.12.13 |  | Cisco | WS-C3850-24T-E | FCW2247F168 | 서경NCS | 콤텍시스템 | O | 박철우 이사 010-6316-3128 | 이준선 선임 010-7250-6427 | IOS | IOS | cat3k_caa-universalk9.SPA.03.06.06.E.152-2.E6.bin | MIPS | 4GB | 2GB | 172.18.83.252 | 6 | 2025-10-31 | O
1996 | 2 | L3 SW | 2 | 죽전콜센터 서버팜 L3_A | 죽전콜센터 서버팜 L3_A | LI-H430-201510-2000 | 운영 |  |  | 네트워크 | 죽전콜센터 서버팜 L3_A | X | X | 중(3등급) | Zenius | O | 소형 |  | DB생명 | 조용섭 | 이상휘 | 죽전센터 2층 | L2-J1-3 | 2018.12.13 |  | Cisco | WS-C3850-24T-E | FCW2247F158 | 서경NCS | 콤텍시스템 | O | 박철우 이사 010-6316-3128 | 이준선 선임 010-7250-6427 | IOS | IOS | cat3k_caa-universalk9.SPA.03.06.06.E.152-2.E6.bin | MIPS | 4GB | 2GB | 172.18.13.251 | 6 | 2025-10-31 | O
1997 | 2 | L3 SW | 2 | 죽전콜센터 서버팜 L3_B | 죽전콜센터 서버팜 L3_B | LI-H430-201510-2001 | 운영 |  |  | 네트워크 | 죽전콜센터 서버팜 L3_B | X | X | 중(3등급) | Zenius | O | 소형 |  | DB생명 | 조용섭 | 이상휘 | 죽전센터 2층 | L2-J2-3 | 2018.12.13 |  | Cisco | WS-C3850-24T-E | FCW2247F16F | 서경NCS | 콤텍시스템 | O | 박철우 이사 010-6316-3128 | 이준선 선임 010-7250-6427 | IOS | IOS | cat3k_caa-universalk9.SPA.03.06.06.E.152-2.E6.bin | MIPS | 4GB | 2GB | 172.18.13.252 | 6 | 2025-10-31 | O
1998 | 2 | L4 SW | 2 | 서버팜 L4_A | 서버팜 L4_A | LI-H440-201510-2002 | 운영 |  |  | 네트워크 | 서버팜 L4_A | X | X | 상(2등급) | Zenius | O | 소형 |  | DB생명 | 조용섭 | 이상휘 | 죽전센터 5층 | L7-H8-18 | 2018.12.14 |  | 파이오링크 | PAS-K3200 | R211K31000A03302 | 서경NCS | 콤텍시스템 | O | 박철우 이사 010-6316-3128 | 임기현 프로 010-2217-7332 | PLOS | PLOS | v2.2.3.6.9 |  | 16384MB | 120GB | 172.18.1.12 | 6 | 예정없음 | X
1999 | 2 | L4 SW | 2 | 서버팜 L4_B | 서버팜 L4_B | LI-H440-201510-2003 | 운영 |  |  | 네트워크 | 서버팜 L4_B | X | X | 상(2등급) | Zenius | O | 소형 |  | DB생명 | 조용섭 | 이상휘 | 죽전센터 5층 | L7-H9-15 | 2018.12.14 |  | 파이오링크 | PAS-K3200 | R211K31000A03325 | 서경NCS | 콤텍시스템 | O | 박철우 이사 010-6316-3128 | 임기현 프로 010-2217-7332 | PLOS | PLOS | v2.2.3.6.9 |  | 16384MB | 120GB | 172.18.1.13 | 6 | 예정없음 | X
2000 | 2 | NAC | 2 | 안양 TC지점 NAC(회수장비) | 안양 TC지점 NAC(회수장비) | LI-NETW-201510-2004 | 유휴 |  |  | 네트워크 접근 제어 | 안양 TC지점 NAC(회수장비) | X | X | 하(4등급) | Zenius | X | 소형 |  | DB생명 | 조용섭 | 이상휘 | 죽전센터 |  | 2018.12.28 |  | 넷맨 | PEA 70C | NV070C204EB8 | 서경NCS | 콤텍시스템 | O | 박철우 이사 010-6316-3128 | 이재문 주임 010-8379-2051 | SNA | SNA | SNA_v5.5.0.38-dongbu_life-p2 | Intel(R) Celeron(R) CPU J1900 @ 1.99GHz | 2GB | 500GB |  | 6 | 예정없음 | X
2001 | 2 | NAC | 2 | 창원지점 NAC | 창원지점 NAC | LI-NETW-201510-2005 | 운영 |  |  | 네트워크 접근 제어 | 창원지점 NAC | X | X | 하(4등급) | Zenius | X | 소형 |  | DB생명 | 조용섭 | 이상휘 | 창원지점 |  | 2018.12.28 |  | 넷맨 | PEA 70C | NV070C204D68 | 서경NCS | 콤텍시스템 | O | 박철우 이사 010-6316-3128 | 이재문 주임 010-8379-2051 | SNA | SNA | SNA_v5.5.0.38-dongbu_life-p2 | Intel(R) Celeron(R) CPU J1900 @ 1.99GHz | 2GB | 500GB | 172.28.47.245, 172.19.49.245 | 6 | 예정없음 | X
2002 | 2 | NAC | 2 | 롯데카드 CRM센터(스텝망) NAC | 롯데카드 CRM센터(스텝망) NAC | LI-NETW-201510-2006 | 운영 |  |  | 네트워크 접근 제어 | 롯데카드 CRM센터(스텝망) NAC | X | X | 하(4등급) | Zenius | X | 소형 |  | DB생명 | 조용섭 | 이상휘 | 롯데카드 CRM센터 |  | 2018.12.28 |  | 넷맨 | PEA 70C | NV070C204D58 | 서경NCS | 콤텍시스템 | O | 박철우 이사 010-6316-3128 | 이재문 주임 010-8379-2051 | SNA | SNA | SNA_v5.5.0.38-dongbu_life-p2 | Intel(R) Celeron(R) CPU J1900 @ 1.99GHz | 2GB | 500GB | 172.28.39.254, 172.18.219.245 | 6 | 예정없음 | X
2003 | 2 | NAC | 2 | 울진인큐지점 NAC(회수장비) | 울진인큐지점 NAC(회수장비) | LI-NETW-201510-2007 | 유휴 |  |  | 네트워크 접근 제어 | 울진인큐지점 NAC(회수장비) | X | X | 하(4등급) | Zenius | X | 소형 |  | DB생명 | 조용섭 | 이상휘 | 죽전센터 |  | 2018.12.28 | 2020.09.18 | 넷맨 | PEA 70C | NV070C204950 | 서경NCS | 콤텍시스템 | O | 박철우 이사 010-6316-3128 | 이재문 주임 010-8379-2051 | SNA | SNA | SNA_v5.5.0.38-dongbu_life-p2 | Intel(R) Celeron(R) CPU J1900 @ 1.99GHz | 2GB | 500GB |  | 6 | 예정없음 | X
2004 | 2 | L2 SW | 2 | 데이터센터 1층 상황실용 시스템 L2 | 데이터센터 1층 상황실용 시스템 L2 | LI-H420-201510-2008 | 운영 |  |  | 네트워크 | 데이터센터 1층 상황실용 시스템 L2 | X | X | 하(4등급) | Zenius | X | 소형 |  | DB생명 | 조용섭 | 이상휘 | 죽전센터 1층 | 1층 TPS실 | 2018.12.28 |  | Cisco | WS-C2960+24TC-L | FOC2219Y6E9 | 서경NCS | 콤텍시스템 | O | 박철우 이사 010-6316-3128 | 이준선 선임 010-7250-6427 | IOS | IOS | c2960-lanbasek9-mz.152-2.E7.bin | PowerPC405 | 64MB | 32MB | 172.18.23.12 | 6 | 2019-10-31 | O
2005 | 2 | L2 SW | 2 | 목포지점 Main L2 | 목포지점 Main L2 | LI-H420-201510-2009 | 운영 |  |  | 네트워크 | 목포지점 Main L2 | X | X | 하(4등급) | Zenius | X | 소형 |  | DB생명 | 조용섭 | 이상휘 | 목포지점 |  | 2018.12.28 |  | Cisco | WS-C2960+24TC-L | FOC2219Y64P | 서경NCS | 콤텍시스템 | O | 박철우 이사 010-6316-3128 | 이준선 선임 010-7250-6427 | IOS | IOS | c2960-lanbasek9-mz.150-2.SE8 | PowerPC405 | 64MB | 32MB | 172.28.59.11 | 6 | 2019-10-31 | O
2006 | 2 | L2 SW | 2 | 한은금융망 외부망 L2_B | 한은금융망 외부망 L2_B | LI-H420-201510-2010 | 운영 |  |  | 네트워크 | 한은금융망 외부망 L2_B | X | X | 하(4등급) | Zenius | X | 소형 |  | DB생명 | 조용섭 | 이상휘 | 금융센터 7층 |  | 2018.12.28 |  | Cisco | WS-C2960+24TC-L | FOC2219Y6AA | 서경NCS | 콤텍시스템 | O | 박철우 이사 010-6316-3128 | 이준선 선임 010-7250-6427 | IOS | IOS | c2960-lanbasek9-mz.150-2.SE8 | PowerPC405 | 64MB | 32MB | 10.38.34.243/25 | 6 | 2019-10-31 | O
2007 | 2 | L2 SW | 2 | 한은금융망 내부망 L2_B | 한은금융망 내부망 L2_B | LI-H420-201510-2011 | 운영 |  |  | 네트워크 | 한은금융망 내부망 L2_B | X | X | 하(4등급) | Zenius | X | 소형 |  | DB생명 | 조용섭 | 이상휘 | 금융센터 7층 |  | 2018.12.28 |  | Cisco | WS-C2960+24TC-L | FCW2143A0EM | 서경NCS | 콤텍시스템 | O | 박철우 이사 010-6316-3128 | 이준선 선임 010-7250-6427 | IOS | IOS | c2960-lanbasek9-mz.150-2.SE8 | PowerPC405 | 64MB | 32MB | 10.38.33.243/24 | 6 | 2019-10-31 | O
2008 | 2 | L2 SW | 2 | 한은금융망 재해복구 L2 | 한은금융망 재해복구 L2 | LI-H420-201510-2012 | 운영 |  |  | 네트워크 | 한은금융망 재해복구 L2 | X | X | 하(4등급) | Zenius | X | 소형 |  | DB생명 | 조용섭 | 이상휘 | 서울사업단 |  | 2018.12.28 |  | Cisco | WS-C2960+24TC-L | FCW2143A0EH | 서경NCS | 콤텍시스템 | O | 박철우 이사 010-6316-3128 | 이준선 선임 010-7250-6427 | IOS | IOS | c2960-lanbasek9-mz.150-2.SE8 | PowerPC405 | 64MB | 32MB | 10.38.33.240/24 | 6 | 2019-10-31 | O
2009 | 2 | L2 SW | 2 | 금융센터 22층 IT시스템접속 L2_4 | 금융센터 22층 IT시스템접속 L2_4 | LI-H420-201510-2013 | 운영 |  |  | 네트워크 | 금융센터 22층 IT시스템접속 L2_4 | X | X | 하(4등급) | Zenius | X | 소형 |  | DB생명 | 조용섭 | 이상휘 | 금융센터 22층 |  | 2018.12.28 |  | Cisco | WS-C2960+24TC-L | FCW2148A369 | 서경NCS | 콤텍시스템 | O | 박철우 이사 010-6316-3128 | 이준선 선임 010-7250-6427 | IOS | IOS | c2960-lanbasek9-mz.150-2.SE8 | PowerPC405 | 64MB | 32MB | 172.18.200.15 | 6 | 2019-10-31 | O
2010 | 2 | L2 SW | 2 | ESM L2 | ESM L2 | LI-H420-201510-2014 | 운영 |  |  | 네트워크 | ESM L2 | X | X | 하(4등급) | Zenius | X | 소형 |  | DB생명 | 조용섭 | 이상휘 | 죽전센터 5층 | L7-H7-9 | 2018.12.28 |  | Cisco | WS-C2960-24-S | FCQ1534Y0XV | 서경NCS | 콤텍시스템 | O | 박철우 이사 010-6316-3128 | 이준선 선임 010-7250-6427 | IOS | IOS | c2960-lanlitek9-mz.122-50.SE5 | PowerPC405 | 64MB | 32MB | 172.30.103.254 | 6 | 2019-10-31 | O
2011 | 2 | L2 SW | 2 | 남영 콜센터 L2_H(데이터)(회수장비) | 남영 콜센터 L2_H(데이터)(회수장비) | LI-H420-201510-2015 | 유휴 |  |  | 네트워크 | 남영 콜센터 L2_H(데이터)(회수장비) | X | X | 하(4등급) | Zenius | X | 소형 |  | DB생명 | 조용섭 | 이상휘 | 죽전센터 |  | 2018.12.28 |  | Cisco | WS-C2960+24TC-L | FCW2148A35M | 서경NCS | 콤텍시스템 | O | 박철우 이사 010-6316-3128 | 이준선 선임 010-7250-6427 | IOS | IOS | c2960-lanbasek9-mz.152-2.E7 | PowerPC405 | 64MB | 32MB |  | 6 | 2019-10-31 | O
2012 | 2 | L2 SW | 2 | 죽전콜센터 서버팜 L2_1 | 죽전콜센터 서버팜 L2_1 | LI-H420-201510-2016 | 운영 |  |  | 네트워크 | 죽전콜센터 서버팜 L2_1 | X | X | 하(4등급) | Zenius | X | 소형 |  | DB생명 | 조용섭 | 이상휘 | 죽전센터 2층 | L2-J5-1 | 2018.12.13 |  | Cisco | WS-C2960X-24TS-L | FOC2229T4M0 | 서경NCS | 콤텍시스템 | O | 박철우 이사 010-6316-3128 | 이준선 선임 010-7250-6427 | IOS | IOS | c2960x-universalk9-mz.152-2.E7.bin | APM86392 600Mhz | 512MB | 128MB | 172.18.13.11, 172.18.42.11 | 6 | 2027-10-31 | O
2013 | 2 | L2 SW | 2 | 죽전콜센터 서버팜 L2_2 | 죽전콜센터 서버팜 L2_2 | LI-H420-201510-2017 | 운영 |  |  | 네트워크 | 죽전콜센터 서버팜 L2_2 | X | X | 하(4등급) | Zenius | X | 소형 |  | DB생명 | 조용섭 | 이상휘 | 죽전센터 2층 | L2-J6-1 | 2018.12.13 |  | Cisco | WS-C2960X-24TS-L | FOC2232V0ZD | 서경NCS | 콤텍시스템 | O | 박철우 이사 010-6316-3128 | 이준선 선임 010-7250-6427 | IOS | IOS | c2960x-universalk9-mz.152-2.E7.bin | APM86392 600Mhz | 512MB | 128MB | 172.18.13.12, 172.18.42.12 | 6 | 2027-10-31 | O
2014 | 2 | AP | 2 | 수원지점_안산사무소 AP_1(회수장비) | 수원지점_안산사무소 AP_1(회수장비) | LI-H470-201510-2018 | 유휴 |  |  | 무선랜 인증 | 수원지점_안산사무소 AP_1(회수장비) | X | X | 하(4등급) | X | X | 소형 |  | DB생명 | 조용섭 | 이상휘 | 죽전센터 |  | 2019.03.18 |  | Cisco | AIR-AP1832I-K-K9 | KWC223105YE | 서경NCS | 콤텍시스템 | O | 박철우 이사 010-6316-3128 | 이준선 선임 010-7250-6427 | IOS | IOS | ap1g4-k9w8-tar.153-3.JE | ARMv7 | 1GB | 256MB |  | 6 | 2027-04-30 | O
2015 | 2 | AP | 2 | 금융센터 6층 언더라이팅팀 AP(회수장비) | 금융센터 6층 언더라이팅팀 AP(회수장비) | LI-H470-201510-2019 | 유휴 |  |  | 무선랜 인증 | 금융센터 6층 언더라이팅팀 AP(회수장비) | X | X | 하(4등급) | X | X | 소형 |  | DB생명 | 조용섭 | 이상휘 | 죽전센터 |  | 2019.03.18 |  | Cisco | AIR-AP1832I-K-K9 | KWC223105WZ | 서경NCS | 콤텍시스템 | O | 박철우 이사 010-6316-3128 | 이준선 선임 010-7250-6427 | IOS | IOS | ap1g4-k9w8-tar.153-3.JE | ARMv7 | 1GB | 256MB | 172.19.114.230, 172.19.114.231 | 6 | 2027-04-30 | O
2016 | 2 | AP | 2 | 금융센터 22층 IT지원팀 AP_231 | 금융센터 22층 IT지원팀 AP_231 | LI-H470-201510-2020 | 운영 |  |  | 무선랜 인증 | 금융센터 22층 IT지원팀 AP_231 | X | X | 하(4등급) | X | X | 소형 |  | DB생명 | 조용섭 | 이상휘 | 금융센터 22층 |  | 2019.03.18 |  | Cisco | AIR-AP1832I-K-K9 | KWC223105YD | 서경NCS | 콤텍시스템 | O | 박철우 이사 010-6316-3128 | 이준선 선임 010-7250-6427 | IOS | IOS | ap1g4-k9w8-tar.153-3.JE | ARMv7 | 1GB | 256MB | 172.21.11.230, 172.21.11.231 | 6 | 2027-04-30 | O
2017 | 2 | AP | 2 | 인천구월지점 AP_3 | 인천구월지점 AP_3 | LI-H470-201510-2021 | 운영 |  |  | 무선랜 인증 | 인천구월지점 AP_3 | X | X | 하(4등급) | X | X | 소형 |  | DB생명 | 조용섭 | 이상휘 | 인천구월지점 |  | 2019.03.18 |  | Cisco | AIR-AP1832I-K-K9 | KWC223105XY | 서경NCS | 콤텍시스템 | O | 박철우 이사 010-6316-3128 | 이준선 선임 010-7250-6427 | IOS | IOS | ap1g4-k9w8-tar.153-3.JE | ARMv7 | 1GB | 256MB | 172.18.117.230, 172.18.117.233 | 6 | 2027-04-30 | O
2018 | 2 | AP | 2 | 원주지점 AP_3 | 원주지점 AP_3 | LI-H470-201510-2022 | 운영 |  |  | 무선랜 인증 | 원주지점 AP_3 | X | X | 하(4등급) | X | X | 소형 |  | DB생명 | 조용섭 | 이상휘 | 원주지점 |  | 2019.03.26 |  | Cisco | AIR-AP1832I-K-K9 | KWC223105Y5 | 서경NCS | 콤텍시스템 | O | 박철우 이사 010-6316-3128 | 이준선 선임 010-7250-6427 | IOS | IOS | ap1g4-k9w8-tar.153-3.JE | ARMv7 | 1GB | 256MB | 172.21.211.233 | 6 | 2027-04-30 | O
2019 | 2 | VPN | 2 | 대외기관 XTM 센터 VPN_A | 대외기관 XTM 센터 VPN_A | LI-H560-201510-2023 | 운영 |  |  | 대외계 | 대외기관 XTM 센터 VPN_A | X | X | 중(3등급) | Zenius | O | 소형 |  | DB생명 | 조용섭 | 이상휘 | 죽전센터 5층 | L7-H8-10 | 2019.04.01 |  | 퓨쳐시스템 | XTM 2000 | WXT201S00AAHKA18030011 | 서경NCS | 콤텍시스템 | O | 박철우 이사 010-6316-3128 | 이준선 선임 010-7250-6427 | WeGuardia FOS | WeGuardia FOS | 1.0.0.4p0a2 (2015-02-25) | MIPS 500MHz | 2048M | 500GB | 172.18.10.222/24 | 6 | 2023-12-31 | O
2020 | 2 | VPN | 2 | 대외기관 XTM 센터 VPN_B | 대외기관 XTM 센터 VPN_B | LI-H560-201510-2024 | 운영 |  |  | 대외계 | 대외기관 XTM 센터 VPN_B | X | X | 중(3등급) | Zenius | O | 소형 |  | DB생명 | 조용섭 | 이상휘 | 죽전센터 5층 | L7-H9-9 | 2019.04.01 |  | 퓨쳐시스템 | XTM 2000 | WXT201S00AAHKA18030124 | 서경NCS | 콤텍시스템 | O | 박철우 이사 010-6316-3128 | 이준선 선임 010-7250-6427 | WeGuardia FOS | WeGuardia FOS | 1.0.0.4p0a2 (2015-02-25) | MIPS 500MHz | 2048M | 500GB | 172.18.10.223/24 | 6 | 2023-12-31 | O
2021 | 2 | UTM | 2 | UNI 대외계 넥스지 UTM_A | UNI 대외계 넥스지 UTM_A | LI-H560-201510-2025 | 운영 |  |  | 네트워크 | UNI 대외계 넥스지 UTM_A | X | X | 하(4등급) | Zenius | O | 소형 |  | DB생명 | 조용섭 | 이상휘 | 죽전센터 5층 |  | 2019.04.01 |  | 넥스지 | Vforce 2500 | NZC25081710042 | 서경NCS | 콤텍시스템 | O | 박철우 이사 010-6316-3128 | 송원일 차장 010-3440-1346 | VOS | VOS |  | Cavium Octeon II CPU (6 cores) at 1100MHz | 4096M | 1TB |  | 6 | 2023-12-31 | O
2022 | 2 | 라우터 | 2 | 씨티은행 VPN A(회수장비) | 씨티은행 VPN A(회수장비) | LI-H410-201510-2026 | 유휴 |  |  | 대외계 | 씨티은행 VPN A(회수장비) | X | X | 하(4등급) | Zenius | O | 소형 |  | DB생명 | 조용섭 | 이상휘 | 죽전센터 5층 | L7-H2-18 | 2018.12 |  | Cisco | ISR4321 | FDO2239A0KN | 서경NCS | 콤텍시스템 | O | 박철우 이사 010-6316-3128 | 이준선 선임 010-7250-6427 | IOS | IOS | isr4300-universalk9.03.16.04b.S.155-3.S4b-ext.SPA.bin | 1RU | 1648789K/6147K | 3125247K | 192.168.99.197 | 6 | 2025-08-31 | O
2023 | 2 | 라우터 | 2 | 씨티은행 VPN B(회수장비) | 씨티은행 VPN B(회수장비) | LI-H410-201510-2027 | 유휴 |  |  | 대외계 | 씨티은행 VPN B(회수장비) | X | X | 하(4등급) | Zenius | O | 소형 |  | DB생명 | 조용섭 | 이상휘 | 죽전센터 5층 | L7-H3-18 | 2018.12 |  | Cisco | ISR4321 | FDO2239A1FQ | 서경NCS | 콤텍시스템 | O | 박철우 이사 010-6316-3128 | 이준선 선임 010-7250-6427 | IOS | IOS | isr4300-universalk9.03.16.04b.S.155-3.S4b-ext.SPA.bin | 1RU | 1648789K/6147K | 3125247K | 192.168.99.198 | 6 | 2025-08-31 | O
2024 | 2 | L3 SW | 2 | 신규 서버팜 백본 A | 신규 서버팜 백본 A | LI-H430-201510-2028 | 운영 |  |  | 네트워크 | 신규 서버팜 백본 A | X | X | 심각(1등급) | Zenius | O | 중형 |  | DB생명 | 조용섭 | 이상휘 | 죽전센터 5층 | L7-I6-10 | 2019.03 |  | Cisco | N9K-C9508 | FGE23035EKP | 링네트 | 콤텍시스템 | O | 박철우 이사 010-6316-3128 | 이준선 선임 010-7250-6427 | NX-OS | NX-OS | nxos.7.0.3.I7.6.bin | Intel(R) Xeon(R) CPU D-1526 @ 1.80GHz | 16GB | 64GB | 192.168.10.102 | 6 | 2027-11-30 | X
2025 | 2 | L3 SW | 2 | 신규 서버팜 백본 B | 신규 서버팜 백본 B | LI-H430-201510-2029 | 운영 |  |  | 네트워크 | 신규 서버팜 백본 B | X | X | 심각(1등급) | Zenius | O | 중형 |  | DB생명 | 조용섭 | 이상휘 | 죽전센터 5층 | L7-I5-10 | 2019.03 |  | Cisco | N9K-C9508 | FGE23035EKK | 링네트 | 콤텍시스템 | O | 박철우 이사 010-6316-3128 | 이준선 선임 010-7250-6427 | NX-OS | NX-OS | nxos.7.0.3.I7.6.bin | Intel(R) Xeon(R) CPU D-1526 @ 1.80GHz | 16GB | 64GB | 192.168.10.106 | 6 | 2027-11-30 | X
2026 | 2 | L3 SW | 2 | 서버팜 집선스위치 L2_1 | 서버팜 집선스위치 L2_1 | LI-H430-201510-2030 | 운영 |  |  | 네트워크 | 서버팜 집선스위치 L2_1 | X | X | 중(3등급) | Zenius | X | 소형 |  | DB생명 | 조용섭 | 이상휘 | 죽전센터 5층 | L7-I6-9 | 2019.03 |  | Cisco | WS-C3850-48T-E | FOC2249U0G6 | 링네트 | 콤텍시스템 | O | 박철우 이사 010-6316-3128 | 이준선 선임 010-7250-6427 | IOS | IOS | cat3k_caa-universalk9 16.6.5 | MIPS | 4GB | 2GB | 172.20.17.11 | 6 | 2025-10-31 | O
2027 | 2 | L3 SW | 2 | 서버팜 집선스위치 L2_2 | 서버팜 집선스위치 L2_2 | LI-H430-201510-2031 | 운영 |  |  | 네트워크 | 서버팜 집선스위치 L2_2 | X | X | 중(3등급) | Zenius | X | 소형 |  | DB생명 | 조용섭 | 이상휘 | 죽전센터 5층 | L7-I5-9 | 2019.03 |  | Cisco | WS-C3850-48T-E | FOC2307X1NQ | 링네트 | 콤텍시스템 | O | 박철우 이사 010-6316-3128 | 이준선 선임 010-7250-6427 | IOS | IOS | cat3k_caa-universalk9 16.6.5 | MIPS | 4GB | 2GB | 172.20.17.12 | 6 | 2025-10-31 | O
2028 | 2 | L2 SW | 2 | IFRS 운영 ILO 관리망 L2 스위치 | IFRS 운영 ILO 관리망 L2 스위치 | LI-H420-201510-2032 | 비운영-관리 |  |  | 네트워크 | IFRS 운영 ILO 관리망 L2 스위치 | X | X | 하(4등급) | Zenius | X | 소형 |  | DB생명 | 조용섭 | 이상휘 | 죽전센터 5층 | L7-K4-1 | 2019.07.19 |  | Cisco | WS-C2960X-48TS-L | FCW2307B3N4 | 링네트 | 콤텍시스템 | O | 박철우 이사 010-6316-3128 | 이준선 선임 010-7250-6427 | IOS | IOS | c2960x-universalk9-mz.152-4.E7.bin | APM86392 600Mhz | 512MB | 128MB | 172.20.18.11 | 6 | 2027-10-31 | O
2029 | 2 | WIPS | 2 | 금융센터 WIPS 센서 24층 1 | 금융센터 WIPS 센서 24층 1 | LI-NETW-201510-2033 | 운영 |  |  | 네트워크 접근 제어 | 금융센터 WIPS 센서 24층 1 | X | X | 하(4등급) | Zenius | X | 소형 |  | DB생명 | 조용섭 | 이상휘 | 금융센터 24층 |  | 2019.04.01 |  | Motorola | AP 7522 | 18093522200693 | 서경NCS | 콤텍시스템 | O | 박철우 이사 010-6316-3128 | 전홍철 과장 010-9033-7093 | ADSP | ADSP | 5.7.0.0-057R | ARMv7 |  | 128MB | 172.28.71.231 | 6 | 예정없음 | X
2030 | 2 | WIPS | 2 | 금융센터 WIPS 센서 18층 1 | 금융센터 WIPS 센서 18층 1 | LI-NETW-201510-2034 | 운영 |  |  | 네트워크 접근 제어 | 금융센터 WIPS 센서 18층 1 | X | X | 하(4등급) | X | X | 소형 |  | DB생명 | 조용섭 | 이상휘 | 금융센터 18층 |  | 2019.04.01 |  | Motorola | AP310i-WR | 2105Y-14392 | 서경NCS | 콤텍시스템 | O | 박철우 이사 010-6316-3128 | 전홍철 과장 010-9033-7093 | ADSP | ADSP | 5.7.0.0-057R | ARMv7 |  | 128MB | 172.28.48.231 | 6 | 예정없음 | X
2031 | 2 | L2 SW | 2 | 강남사업단 L2_2 | 강남사업단 L2_2 | LI-H420-201510-2035 | 운영 |  |  | 네트워크 | 강남사업단 L2_2 | X | X | 하(4등급) | Zenius | X | 소형 |  | DB생명 | 조용섭 | 이상휘 | 강남사업단 |  | 2019.04.10 |  | Cisco | WS-C2960+24TC-L | FCW2143A0F2 | 서경NCS | 콤텍시스템 | O | 박철우 이사 010-6316-3128 | 이준선 선임 010-7250-6427 | IOS | IOS | c2960-lanbasek9-mz.150-2.SE8 | PowerPC405 | 64MB | 32MB | 172.28.29.13, 172.18.133.13 | 6 | 2019-10-31 | O
2032 | 2 | L2 SW | 2 | 한남지점 L2_4(회수장비) | 한남지점 L2_4(회수장비) | LI-H420-201510-2036 | 유휴 |  |  | 네트워크 | 한남지점 L2_4(회수장비) | X | X | 하(4등급) | Zenius | X | 소형 |  | DB생명 | 조용섭 | 이상휘 | 죽전센터 |  | 2019.04.25 |  | Cisco | WS-C2960+24TC-L | FOC2038Y5YF | 서경NCS | 콤텍시스템 | O | 박철우 이사 010-6316-3128 | 이준선 선임 010-7250-6427 | IOS | IOS | c2960-lanbasek9-mz.150-2.SE8 | PowerPC405 | 64MB | 32MB |  | 6 | 2019-10-31 | O
2033 | 2 | L2 SW | 2 | 롯데홈쇼핑_송파센터 L2_4 | 롯데홈쇼핑_송파센터 L2_4 | LI-H420-201510-2037 | 운영 |  |  | 네트워크 | 롯데홈쇼핑_송파센터 L2_4 | X | X | 하(4등급) | Zenius | X | 소형 |  | DB생명 | 조용섭 | 이상휘 | 롯데홈쇼핑_송파센터 |  | 2019.04.25 |  | Cisco | WS-C2960+24TC-L | FOC2038Y659 | 서경NCS | 콤텍시스템 | O | 박철우 이사 010-6316-3128 | 이준선 선임 010-7250-6427 | IOS | IOS | c2960-lanbasek9-mz.152-2.E8 | PowerPC405 | 64MB | 32MB | 172.28.119.15 | 6 | 2019-10-31 | O
2034 | 2 | UTM | 2 | 신사업 미래와행복 UTM_A | 신사업 미래와행복 UTM_A | LI-H560-201510-2038 | 운영 |  |  | 네트워크 | 신사업 미래와행복 UTM_A | X | X | 하(4등급) | Zenius | O | 소형 |  | DB생명 | 조용섭 | 이상휘 | 죽전센터 5층 | L7-H2-6 | 2019.05.10 |  | 넥스지 | Vforce 1500 | NZT15081720054 | 서경NCS | 콤텍시스템 | O | 박철우 이사 010-6316-3128 | 송원일 차장 010-3440-1346 | VOS | VOS | vos-4.6-octeon-150126.bin | Cavium Octeon II CPU (4 cores) at 1000MHz | 4096M | 500GB | 192.168.99.101 | 6 | 2023-12-31 | O
2035 | 2 | UTM | 2 | 신사업 미래와행복 UTM_B | 신사업 미래와행복 UTM_B | LI-H560-201510-2039 | 운영 |  |  | 네트워크 | 신사업 미래와행복 UTM_B | X | X | 하(4등급) | Zenius | O | 소형 |  | DB생명 | 조용섭 | 이상휘 | 죽전센터 5층 | L7-H3-6 | 2019.05.10 |  | 넥스지 | Vforce 1500 | NZT15081720053 | 서경NCS | 콤텍시스템 | O | 박철우 이사 010-6316-3128 | 송원일 차장 010-3440-1346 | VOS | VOS | vos-4.6-octeon-150126.bin | Cavium Octeon II CPU (4 cores) at 1000MHz | 4096M | 500GB | 192.168.99.102 | 6 | 2023-12-31 | O
2036 | 2 | AP | 2 | 금융센터 4층 영업지원팀 AP | 금융센터 4층 영업지원팀 AP | LI-H470-201510-2040 | 운영 |  |  | 무선랜 인증 | 금융센터 4층 영업지원팀 AP | X | X | 하(4등급) | X | X | 소형 |  | DB생명 | 조용섭 | 이상휘 | 금융센터 4층 |  | 2019.05.17 |  | Cisco | AIR-AP1832I-K-K9 | KWC22490DA6 | 서경NCS | 콤텍시스템 | O | 박철우 이사 010-6316-3128 | 이준선 선임 010-7250-6427 | IOS | IOS | ap1g4-k9w8-tar.153-3.JE | ARMv7 | 1GB | 256MB | 172.19.113.230, 172.19.113.231 | 6 | 2027-04-30 | O
2037 | 2 | AP | 2 | 창원 TC 지점 AP_231 | 창원 TC 지점 AP_231 | LI-H470-201510-2041 | 운영 |  |  | 무선랜 인증 | 창원 TC 지점 AP_231 | X | X | 하(4등급) | X | X | 소형 |  | DB생명 | 조용섭 | 이상휘 | 창원TC |  | 2019.05.17 |  | Cisco | AIR-AP1832I-K-K9 | KWC2251001N | 서경NCS | 콤텍시스템 | O | 박철우 이사 010-6316-3128 | 이준선 선임 010-7250-6427 | IOS | IOS | ap1g4-k9w8-tar.153-3.JE | ARMv7 | 1GB | 256MB | 172.21.167.230, 172.21.167.231 | 6 | 2027-04-30 | O
2038 | 2 | AP | 2 | 거제인큐지점 AP_1(회수장비) | 거제인큐지점 AP_1(회수장비) | LI-H470-201510-2042 | 유휴 |  |  | 무선랜 인증 | 거제인큐지점 AP_1(회수장비) | X | X | 하(4등급) | X | X | 소형 |  | DB생명 | 조용섭 | 이상휘 | 죽전센터 |  | 2019.05.17 |  | Cisco | AIR-AP1832I-K-K9 | KWC225100DJ | 서경NCS | 콤텍시스템 | O | 박철우 이사 010-6316-3128 | 이준선 선임 010-7250-6427 | IOS | IOS | ap1g4-k9w8-tar.153-3.JE | ARMv7 | 1GB | 256MB |  | 6 | 2027-04-30 | O
2039 | 2 | AP | 2 | 울산지점 AP_3 | 울산지점 AP_3 | LI-H470-201510-2043 | 운영 |  |  | 무선랜 인증 | 울산지점 AP_3 | X | X | 하(4등급) | X | X | 소형 |  | DB생명 | 조용섭 | 이상휘 | 울산지점 |  | 2019.05.17 |  | Cisco | AIR-AP1832I-K-K9 | KWC225100DH | 서경NCS | 콤텍시스템 | O | 박철우 이사 010-6316-3128 | 이준선 선임 010-7250-6427 | IOS | IOS | ap1g4-k9w8-tar.153-3.JE | ARMv7 | 1GB | 256MB | 172.18.184.233 | 6 | 2027-04-30 | O
2040 | 2 | AP | 2 | 금융센터 22층 IT프로젝트 AP_232 | 금융센터 22층 IT프로젝트 AP_232 | LI-H470-201510-2044 | 운영 |  |  | 무선랜 인증 | 금융센터 22층 IT프로젝트 AP_232 | X | X | 하(4등급) | X | X | 소형 |  | DB생명 | 조용섭 | 이상휘 | 금융센터 22층 |  | 2019.05.17 |  | Cisco | AIR-AP1832I-K-K9 | KWC225100D3 | 서경NCS | 콤텍시스템 | O | 박철우 이사 010-6316-3128 | 이준선 선임 010-7250-6427 | IOS | IOS | ap1g4-k9w8-tar.153-3.JE | ARMv7 | 1GB | 256MB | 172.18.150.232 | 6 | 2027-04-30 | O
2041 | 2 | L2 SW | 2 | 영동사업단 MAIN L2 | 영동사업단 MAIN L2 | LI-H420-201510-2045 | 운영 |  |  | 네트워크 | 영동사업단 MAIN L2 | X | X | 하(4등급) | Zenius | X | 소형 |  | DB생명 | 조용섭 | 이상휘 | 영동사업단 |  | 2019.05.10 |  | Cisco | WS-C2960+24TC-L | FOC2308Y65G | 서경NCS | 콤텍시스템 | O | 박철우 이사 010-6316-3128 | 이준선 선임 010-7250-6427 | IOS | IOS | c2960-lanbasek9-mz.152-2.E8 | PowerPC405 | 64MB | 32MB | 172.28.36.11, 172.18.173.11 | 6 | 2019-10-31 | O
2042 | 2 | L3 SW | 2 | 원효로지점_신사업 백본 스위치 A | 원효로지점_신사업 백본 스위치 A | LI-H430-201510-2046 | 운영 |  |  | 네트워크 | 원효로지점_신사업 백본 스위치 A | X | X | 중(3등급) | Zenius | O | 소형 |  | DB생명 | 조용섭 | 이상휘 | 원효로지점_신사업 |  | 2019.07.15 |  | Cisco | WS-C3850-24T-E | FCW2309F12H | 링네트 | 콤텍시스템 | O | 박철우 이사 010-6316-3128 | 이준선 선임 010-7250-6427 | IOS | IOS | cat3k_caa-universalk9 16.6.5 | MIPS | 4GB | 2GB | 172.18.53.253, 172.18.54.253, 172.18.58.253 | 6 | 2025-10-31 | O
2043 | 2 | L3 SW | 2 | 원효로지점_신사업 백본 스위치 B | 원효로지점_신사업 백본 스위치 B | LI-H430-201510-2047 | 운영 |  |  | 네트워크 | 원효로지점_신사업 백본 스위치 B | X | X | 중(3등급) | Zenius | O | 소형 |  | DB생명 | 조용섭 | 이상휘 | 원효로지점_신사업 |  | 2019.07.15 |  | Cisco | WS-C3850-24T-E | FCW2250FK0V | 링네트 | 콤텍시스템 | O | 박철우 이사 010-6316-3128 | 이준선 선임 010-7250-6427 | IOS | IOS | cat3k_caa-universalk9 16.6.5 | MIPS | 4GB | 2GB | 172.18.53.252, 172.18.54.252, 172.18.58.252 | 6 | 2025-10-31 | O
2044 | 2 | L3 SW | 2 | 금융센터 백본 스위치 A | 금융센터 백본 스위치 A | LI-H430-201510-2048 | 운영 |  |  | 네트워크 | 금융센터 백본 스위치 A | X | X | 상(2등급) | Zenius | O | 중형 |  | DB생명 | 조용섭 | 이상휘 | 금융센터 6층 |  | 2019.07.19 |  | Cisco | WS-C4507R+E | FXS2249Q1Q6 | 링네트 | 콤텍시스템 | O | 박철우 이사 010-6316-3128 | 이준선 선임 010-7250-6427 | IOS | IOS | cat4500es8-universal.SPA.03.06.03.E.152-2.E3.bin | P5040 | 4GB | 2GB | 172.18.100.251 | 6 | 2021-10-31 | O
2045 | 2 | L3 SW | 2 | 금융센터 백본 스위치 B | 금융센터 백본 스위치 B | LI-H430-201510-2049 | 운영 |  |  | 네트워크 | 금융센터 백본 스위치 B | X | X | 상(2등급) | Zenius | O | 중형 |  | DB생명 | 조용섭 | 이상휘 | 금융센터 6층 |  | 2019.07.19 |  | Cisco | WS-C4507R+E | FXS2249Q1PX | 링네트 | 콤텍시스템 | O | 박철우 이사 010-6316-3128 | 이준선 선임 010-7250-6427 | IOS | IOS | cat4500es8-universal.SPA.03.06.03.E.152-2.E3.bin | P5040 | 4GB | 2GB | 172.18.100.252 | 6 | 2021-10-31 | O
2046 | 2 | L2 SW | 2 | 금융센터 7F_Main_L2_A | 금융센터 7F_Main_L2_A | LI-H420-201510-2050 | 운영 |  |  | 네트워크 | 금융센터 7F_Main_L2_A | X | X | 하(4등급) | Zenius | X | 소형 |  | DB생명 | 조용섭 | 이상휘 | 금융센터 7층 |  | 2019.07.19 |  | Cisco | WS-C2960X-24TS-L | FOC2311T0ZQ | 링네트 | 콤텍시스템 | O | 박철우 이사 010-6316-3128 | 이준선 선임 010-7250-6427 | IOS | IOS | c2960x-universalk9-mz.152-2.E6 | APM86392 600Mhz | 512MB | 128MB | 172.18.100.231 | 6 | 2027-10-31 | O
2047 | 2 | L2 SW | 2 | 금융센터 7F_Main_L2_B | 금융센터 7F_Main_L2_B | LI-H420-201510-2051 | 운영 |  |  | 네트워크 | 금융센터 7F_Main_L2_B | X | X | 하(4등급) | Zenius | X | 소형 |  | DB생명 | 조용섭 | 이상휘 | 금융센터 7층 |  | 2019.07.19 |  | Cisco | WS-C2960X-24TS-L | FOC2311T0YS | 링네트 | 콤텍시스템 | O | 박철우 이사 010-6316-3128 | 이준선 선임 010-7250-6427 | IOS | IOS | c2960x-universalk9-mz.152-2.E6 | APM86392 600Mhz | 512MB | 128MB | 172.18.100.232 | 6 | 2027-10-31 | O
2048 | 2 | L2 SW | 2 | 금융센터 6F_Main_L2_A | 금융센터 6F_Main_L2_A | LI-H420-201510-2052 | 운영 |  |  | 네트워크 | 금융센터 6F_Main_L2_A | X | X | 하(4등급) | Zenius | X | 소형 |  | DB생명 | 조용섭 | 이상휘 | 금융센터 6층 |  | 2019.07.19 |  | Cisco | WS-C2960X-24TS-L | FOC2311T0YL | 링네트 | 콤텍시스템 | O | 박철우 이사 010-6316-3128 | 이준선 선임 010-7250-6427 | IOS | IOS | c2960x-universalk9-mz.152-2.E6 | APM86392 600Mhz | 512MB | 128MB | 172.18.6.249 | 6 | 2027-10-31 | O
2049 | 2 | L2 SW | 2 | 금융센터 6F_Main_L2_B | 금융센터 6F_Main_L2_B | LI-H420-201510-2053 | 운영 |  |  | 네트워크 | 금융센터 6F_Main_L2_B | X | X | 하(4등급) | Zenius | X | 소형 |  | DB생명 | 조용섭 | 이상휘 | 금융센터 6층 |  | 2019.07.19 |  | Cisco | WS-C2960X-24TS-L | FOC2311T0W7 | 링네트 | 콤텍시스템 | O | 박철우 이사 010-6316-3128 | 이준선 선임 010-7250-6427 | IOS | IOS | c2960x-universalk9-mz.152-2.E6 | APM86392 600Mhz | 512MB | 128MB | 172.18.6.250 | 6 | 2027-10-31 | O
2050 | 2 | L2 SW | 2 | 금융센터 3F_Main_L2 | 금융센터 3F_Main_L2 | LI-H420-201510-2054 | 운영 |  |  | 네트워크 | 금융센터 3F_Main_L2 | X | X | 하(4등급) | Zenius | X | 소형 |  | DB생명 | 조용섭 | 이상휘 | 금융센터 3층 |  | 2019.07.19 |  | Cisco | WS-C2960X-24TS-L | FOC2311B177 | 링네트 | 콤텍시스템 | O | 박철우 이사 010-6316-3128 | 이준선 선임 010-7250-6427 | IOS | IOS | c2960x-universalk9-mz.152-2.E6 | APM86392 600Mhz | 512MB | 128MB | 172.18.6.248 | 6 | 2027-10-31 | O
2051 | 2 | L3 SW | 2 | DMZ 서버팜 백본 A | DMZ 서버팜 백본 A | LI-H430-201510-2055 | 운영 |  |  | 네트워크 | DMZ 서버팜 백본 A | X | X | 심각(1등급) | Zenius | O | 중형 |  | DB생명 | 조용섭 | 이상휘 | 죽전센터 5층 | L7-HX-8 | 2019.08.09 |  | Cisco | N9K-C9504 | FOX2315PJ3J | 링네트 | 콤텍시스템 | O | 박철우 이사 010-6316-3128 | 이준선 선임 010-7250-6427 | NX-OS | NX-OS | nxos.7.0.3.I7.6.bin | Intel(R) Xeon(R) CPU D-1526 @ 1.80GHz | 16GB | 64GB | 192.168.7.5 | 6 | 2025-11-30 | O
2052 | 2 | L3 SW | 2 | DMZ 서버팜 백본 B | DMZ 서버팜 백본 B | LI-H430-201510-2056 | 운영 |  |  | 네트워크 | DMZ 서버팜 백본 B | X | X | 심각(1등급) | Zenius | O | 중형 |  | DB생명 | 조용섭 | 이상휘 | 죽전센터 5층 | L7-HA-7 | 2019.08.09 |  | Cisco | N9K-C9504 | FOX2314PHCF | 링네트 | 콤텍시스템 | O | 박철우 이사 010-6316-3128 | 이준선 선임 010-7250-6427 | NX-OS | NX-OS | nxos.7.0.3.I7.6.bin | Intel(R) Xeon(R) CPU D-1526 @ 1.80GHz | 16GB | 64GB | 192.168.7.6 | 6 | 2025-11-30 | O
2053 | 2 | L3 SW | 2 | DMZ 인터넷 스위치 A | DMZ 인터넷 스위치 A | LI-H430-201510-2057 | 운영 |  |  | 네트워크 | DMZ 인터넷 스위치 A | X | X | 상(2등급) | Zenius | O | 소형 |  | DB생명 | 조용섭 | 이상휘 | 죽전센터 5층 | L7-H6-2 | 2019.08.09 |  | Cisco | WS-C3850-24T-E | FCW2309F130 | 링네트 | 콤텍시스템 | O | 박철우 이사 010-6316-3128 | 이준선 선임 010-7250-6427 | IOS | IOS | cat3k_caa-universalk9 03.06.05E | MIPS | 4GB | 2GB | 192.168.1.53 | 6 | 2025-10-31 | O
2054 | 2 | L3 SW | 2 | DMZ 인터넷 스위치 B | DMZ 인터넷 스위치 B | LI-H430-201510-2058 | 운영 |  |  | 네트워크 | DMZ 인터넷 스위치 B | X | X | 상(2등급) | Zenius | O | 소형 |  | DB생명 | 조용섭 | 이상휘 | 죽전센터 5층 | L7-H7-2 | 2019.08.09 |  | Cisco | WS-C3850-24T-E | FCW2309F133 | 링네트 | 콤텍시스템 | O | 박철우 이사 010-6316-3128 | 이준선 선임 010-7250-6427 | IOS | IOS | cat3k_caa-universalk9 03.06.05E | MIPS | 4GB | 2GB | 192.168.1.54 | 6 | 2025-10-31 | O
2055 | 2 | L3 SW | 2 | 사용자 인터넷 스위치 A | 사용자 인터넷 스위치 A | LI-H430-201510-2059 | 운영 |  |  | 네트워크 | 사용자 인터넷 스위치 A | X | X | 상(2등급) | Zenius | O | 소형 |  | DB생명 | 조용섭 | 이상휘 | 죽전센터 5층 | L7-HX-4 | 2019.08.09 |  | Cisco | WS-C3850-24T-E | FCW2250FK07 | 링네트 | 콤텍시스템 | O | 박철우 이사 010-6316-3128 | 이준선 선임 010-7250-6427 | IOS | IOS | cat3k_caa-universalk9 03.06.05E | MIPS | 4GB | 2GB | 192.168.1.55 | 6 | 2025-10-31 | O
2056 | 2 | L3 SW | 2 | 사용자 인터넷 스위치 B | 사용자 인터넷 스위치 B | LI-H430-201510-2060 | 운영 |  |  | 네트워크 | 사용자 인터넷 스위치 B | X | X | 상(2등급) | Zenius | O | 소형 |  | DB생명 | 조용섭 | 이상휘 | 죽전센터 5층 | L7-HA-5 | 2019.08.09 |  | Cisco | WS-C3850-24T-E | FCW2309F12N | 링네트 | 콤텍시스템 | O | 박철우 이사 010-6316-3128 | 이준선 선임 010-7250-6427 | IOS | IOS | cat3k_caa-universalk9 03.06.05E | MIPS | 4GB | 2GB | 192.168.1.56 | 6 | 2025-10-31 | O
2057 | 2 | L3 SW | 2 | 서버팜 백업 L3_1 | 서버팜 백업 L3_1 | LI-H430-201510-2061 | 운영 |  |  | 네트워크 | 서버팜 백업 L3_1 | X | X | 하(4등급) | Zenius | X | 소형 |  | DB생명 | 조용섭 | 이상휘 | 죽전센터 5층 | L7-KC-1 | 2019.08.09 |  | Cisco | N9K-C93108TC-EX | FDO23080G7M | 링네트 | 콤텍시스템 | O | 박철우 이사 010-6316-3128 | 이준선 선임 010-7250-6427 | NX-OS | NX-OS | nxos.7.0.3.I7.6.bin | Intel(R) Xeon(R) CPU @ 1.80GHz | 24GB | 64GB | 172.20.19.11 | 6 | 2027-08-31 | X
2058 | 2 | L2 SW | 2 | IFRS 개발 ILO 관리망 L2 스위치 | IFRS 개발 ILO 관리망 L2 스위치 | LI-H420-201510-2062 | 비운영-관리 |  |  | 네트워크 | IFRS 개발 ILO 관리망 L2 스위치 | X | X | 하(4등급) | Zenius | X | 소형 |  | DB생명 | 조용섭 | 이상휘 | 죽전센터 5층 | L7-K5-1 | 2019.08.09 |  | Cisco | WS-C2960X-48TS-L | FCW2307B3SK | 링네트 | 콤텍시스템 | O | 박철우 이사 010-6316-3128 | 이준선 선임 010-7250-6427 | IOS | IOS | c2960x-universalk9-mz.152-4.E7.bin | APM86392 600Mhz | 512MB | 128MB | 172.20.34.11 | 6 | 2027-10-31 | O
2059 | 2 | L3 SW | 2 | 개발계 L3 A | 개발계 L3 A | LI-H430-201510-2063 | 비운영-개발 |  |  | 네트워크 | 개발계 L3 A | X | X | 하(4등급) | Zenius | O | 소형 |  | DB생명 | 조용섭 | 이상휘 | 죽전센터 5층 | L7-H4-4 | 2019.08.09 |  | Cisco | N9K-C93108TC-EX | FDO23080F41 | 링네트 | 콤텍시스템 | O | 박철우 이사 010-6316-3128 | 이준선 선임 010-7250-6427 | NX-OS | NX-OS | nxos.7.0.3.I7.6.bin | Intel(R) Xeon(R) CPU @ 1.80GHz | 24GB | 64GB | 172.20.14.2 | 6 | 2027-08-31 | X
2060 | 2 | L3 SW | 2 | 개발계 L3 B | 개발계 L3 B | LI-H430-201510-2064 | 비운영-개발 |  |  | 네트워크 | 개발계 L3 B | X | X | 하(4등급) | Zenius | O | 소형 |  | DB생명 | 조용섭 | 이상휘 | 죽전센터 5층 | L7-H5-4 | 2019.08.09 |  | Cisco | N9K-C93108TC-EX | FDO23080G5F | 링네트 | 콤텍시스템 | O | 박철우 이사 010-6316-3128 | 이준선 선임 010-7250-6427 | NX-OS | NX-OS | nxos.7.0.3.I7.6.bin | Intel(R) Xeon(R) CPU @ 1.80GHz | 24GB | 64GB | 172.20.14.3 | 6 | 2027-08-31 | X
2061 | 2 | AP | 2 | 한남지점 AP_235 | 한남지점 AP_235 | LI-H470-201510-2065 | 운영 |  |  | 무선랜 인증 | 한남지점 AP_235 | X | X | 하(4등급) | X | X | 소형 |  | DB생명 | 조용섭 | 이상휘 | 한남지점 |  | 2019.07.05 |  | Cisco | AIR-AP1832I-K-K9 | KWC224803QD | 서경NCS | 콤텍시스템 | O | 박철우 이사 010-6316-3128 | 이준선 선임 010-7250-6427 | IOS | IOS | ap1g4-k9w8-tar.153-3.JE | ARMv7 | 1GB | 256MB | 172.28.105.235 | 6 | 2027-04-30 | O
2062 | 2 | VPN | 2 | 카카오페이 대외계 VPN B | 카카오페이 대외계 VPN B | LI-H560-201510-2066 | 운영 |  |  | 대외계 | 카카오페이 대외계 VPN B | X | X | 하(4등급) | Zenius | O | 소형 |  | DB생명 | 조용섭 | 이상휘 | 죽전센터 5층 | L7-H9-11 | 2019.05 |  | 퓨쳐시스템 | WeGuardia XTM 1000 | WXT101S008AHKA16010016 | 서경NCS | 콤텍시스템 | O | 박철우 이사 010-6316-3128 | 이준선 선임 010-7250-6427 | WeGuardia FOS | WeGuardia FOS | 1.0.0.4p0a2 (2015-02-25) | MIPS 700MHz | 1024M | 4GB | 172.18.10.241/24 | 6 | 2023-12-31 | O
2063 | 2 | L2 SW | 2 | 영업지원 프로젝트 11F L2_1 | 영업지원 프로젝트 11F L2_1 | LI-H420-201912-0001 | 운영 |  |  | 네트워크 | 영업지원 프로젝트 11F L2_1 | X | X | 하(4등급) | X | X | 소형 |  | DB생명 | 조용섭 | 이상휘 | KB우준타워 11층 |  | 2019.12.06 |  | Cisco | WS-C2960X-24TS-L | FOC2313T02L | 서경NCS | 콤텍시스템 | O | 박철우 이사 010-6316-3128 | 이준선 선임 010-7250-6427 | IOS | IOS | c2960x-universalk9-mz.152-2.E6 | APM86392 600Mhz | 512MB | 128MB | 172.19.162.22 | 6 | 2027-10-31 | O
2064 | 2 | L2 SW | 2 | 데이터센터 2층 MAIN_L2 | 데이터센터 2층 MAIN_L2 | LI-H420-201912-0002 | 운영 |  |  | 네트워크 | 데이터센터 2층 MAIN_L2 | X | X | 하(4등급) | Zenius | X | 소형 |  | DB생명 | 조용섭 | 이상휘 | 죽전센터 2층 | 2층 TPS실 | 2019.12.06 |  | Cisco | WS-C2960X-24TS-L | FOC2313T023 | 서경NCS | 콤텍시스템 | O | 박철우 이사 010-6316-3128 | 이준선 선임 010-7250-6427 | IOS | IOS | c2960x-universalk9-mz.152-2.E7.bin | APM86392 600Mhz | 512MB | 128MB | 172.18.22.11 | 6 | 2027-10-31 | O
2065 | 2 | L2 SW | 2 | 영업지원 프로젝트 11F L2_2 | 영업지원 프로젝트 11F L2_2 | LI-H420-201912-0003 | 운영 |  |  | 네트워크 | 영업지원 프로젝트 11F L2_2 | X | X | 하(4등급) | X | X | 소형 |  | DB생명 | 조용섭 | 이상휘 | KB우준타워 11층 |  | 2019.12.06 |  | Cisco | WS-C2960X-24TS-L | FOC2313T07F | 서경NCS | 콤텍시스템 | O | 박철우 이사 010-6316-3128 | 이준선 선임 010-7250-6427 | IOS | IOS | c2960x-universalk9-mz.152-2.E6 | APM86392 600Mhz | 512MB | 128MB | 172.19.162.23 | 6 | 2027-10-31 | O
2066 | 2 | L2 SW | 2 | 데이터센터 2층 L2_1 | 데이터센터 2층 L2_1 | LI-H420-201912-0004 | 운영 |  |  | 네트워크 | 데이터센터 2층 L2_1 | X | X | 하(4등급) | Zenius | X | 소형 |  | DB생명 | 조용섭 | 이상휘 | 죽전센터 2층 | 2층 TPS실 | 2019.12.06 |  | Cisco | WS-C2960X-24TS-L | FCW2313B08L | 서경NCS | 콤텍시스템 | O | 박철우 이사 010-6316-3128 | 이준선 선임 010-7250-6427 | IOS | IOS | c2960x-universalk9-mz.152-2.E7.bin | APM86392 600Mhz | 512MB | 128MB | 172.18.22.12 | 6 | 2027-10-31 | O
2067 | 2 | L2 SW | 2 | 데이터센터 2층 시스템 접속용 L2 | 데이터센터 2층 시스템 접속용 L2 | LI-H420-201912-0005 | 운영 |  |  | 네트워크 | 데이터센터 2층 시스템 접속용 L2 | X | X | 하(4등급) | Zenius | X | 소형 |  | DB생명 | 조용섭 | 이상휘 | 죽전센터 2층 | 2층 TPS실 | 2019.12.06 |  | Cisco | WS-C2960X-24TS-L | FCW2313B0CY | 서경NCS | 콤텍시스템 | O | 박철우 이사 010-6316-3128 | 이준선 선임 010-7250-6427 | IOS | IOS | c2960x-universalk9-mz.152-2.E7.bin | APM86392 600Mhz | 512MB | 128MB | 172.18.23.11 | 6 | 2027-10-31 | O
2068 | 2 | L2 SW | 2 | 영업지원 프로젝트 11F L2_3 | 영업지원 프로젝트 11F L2_3 | LI-H420-201912-0006 | 운영 |  |  | 네트워크 | 영업지원 프로젝트 11F L2_3 | X | X | 하(4등급) | Zenius | X | 소형 |  | DB생명 | 조용섭 | 이상휘 | KB우준타워 11층 |  | 2019.12.27 |  | Cisco | WS-C2960X-24TS-L | FCW2313B092 | 서경NCS | 콤텍시스템 | O | 박철우 이사 010-6316-3128 | 이준선 선임 010-7250-6427 | IOS | IOS | c2960x-universalk9-mz.152-2.E7 | APM86392 600Mhz | 512MB | 128MB | 172.19.162.24 | 6 | 2027-10-31 | O
2069 | 2 | L2 SW | 2 | 금융센터 34층 Main L2 | 금융센터 34층 Main L2 | LI-H420-201912-0007 | 운영 |  |  | 네트워크 | 금융센터 34층 Main L2 | X | X | 하(4등급) | Zenius | X | 소형 |  | DB생명 | 조용섭 | 이상휘 | 금융센터 34층 |  | 2019.12.27 |  | Cisco | WS-C2960X-24TS-L | FOC2313T07W | 서경NCS | 콤텍시스템 | O | 박철우 이사 010-6316-3128 | 이준선 선임 010-7250-6427 | IOS | IOS | c2960x-universalk9-mz.152-2.E6 | APM86392 600Mhz | 512MB | 128MB | 172.28.127.11 | 6 | 2027-10-31 | O
2070 | 2 | AP | 2 | 완산인큐지점 AP_1(회수장비) | 완산인큐지점 AP_1(회수장비) | LI-H470-201912-0008 | 유휴 |  |  | 무선랜 인증 | 완산인큐지점 AP_1(회수장비) | X | X | 하(4등급) | X | X | 소형 |  | DB생명 | 조용섭 | 이상휘 | 죽전센터 |  | 2019.12.27 |  | Cisco | AIR-AP1832I-K-K9 | KWC233009RN | 서경NCS | 콤텍시스템 | O | 박철우 이사 010-6316-3128 | 이준선 선임 010-7250-6427 | IOS | IOS | ap1g4-k9w8-tar.153-3.JE | ARMv7 | 1GB | 256MB | 172.18.51.230, 172.18.51.231 | 6 | 2027-04-30 | O
2071 | 2 | AP | 2 | 완산인큐지점 AP_2(회수장비) | 완산인큐지점 AP_2(회수장비) | LI-H470-201912-0009 | 유휴 |  |  | 무선랜 인증 | 완산인큐지점 AP_2(회수장비) | X | X | 하(4등급) | X | X | 소형 |  | DB생명 | 조용섭 | 이상휘 | 죽전센터 |  | 2019.12.27 |  | Cisco | AIR-AP1832I-K-K9 | KWC232308NC | 서경NCS | 콤텍시스템 | O | 박철우 이사 010-6316-3128 | 이준선 선임 010-7250-6427 | IOS | IOS | ap1g4-k9w8-tar.153-3.JE | ARMv7 | 1GB | 256MB | 172.18.51.232 | 6 | 2027-04-30 | O
2072 | 2 | AP | 2 | 완산인큐지점 AP_3(회수장비) | 완산인큐지점 AP_3(회수장비) | LI-H470-201912-0010 | 유휴 |  |  | 무선랜 인증 | 완산인큐지점 AP_3(회수장비) | X | X | 하(4등급) | X | X | 소형 |  | DB생명 | 조용섭 | 이상휘 | 죽전센터 |  | 2019.12.27 |  | Cisco | AIR-AP1832I-K-K9 | KWC232308SM | 서경NCS | 콤텍시스템 | O | 박철우 이사 010-6316-3128 | 이준선 선임 010-7250-6427 | IOS | IOS | ap1g4-k9w8-tar.153-3.JE | ARMv7 | 1GB | 256MB | 172.18.51.233 | 6 | 2027-04-30 | O
2073 | 2 | AP | 2 | 원주지점 AP_1 | 원주지점 AP_1 | LI-H470-201912-0011 | 운영 |  |  | 무선랜 인증 | 원주지점 AP_1 | X | X | 하(4등급) | X | X | 소형 |  | DB생명 | 조용섭 | 이상휘 | 원주지점 |  | 2019.12.27 |  | Cisco | AIR-AP1832I-K-K9 | KWC233009QN | 서경NCS | 콤텍시스템 | O | 박철우 이사 010-6316-3128 | 이준선 선임 010-7250-6427 | IOS | IOS | ap1g4-k9w8-tar.153-3.JE | ARMv7 | 1GB | 256MB | 172.21.211.230, 172.21.211.231 | 6 | 2027-04-30 | O
2074 | 2 | L3 SW | 2 | 롯데카드 가산센터 L3 | 롯데카드 가산센터 L3 | LI-H430-202001-0001 | 운영 |  |  | 네트워크 | 롯데카드 가산센터 L3 | X | X | 하(4등급) | Zenius | X | 소형 |  | DB생명 | 조용섭 | 이상휘 | 롯데카드 가산센터 |  | 2020.01.14 |  | Cisco | C9300-24T | FOC2339U188 | 서경NCS | 콤텍시스템 | O | 박철우 이사 010-6316-3128 | 이준선 선임 010-7250-6427 | IOS | IOS XE | cat9k_iosxe.17.05.01.SPA | x86 CPU | 8GB | 16GB | 192.168.99.14 | 6 | 2026-03-31 | X
2075 | 2 | UTM | 2 | 롯데카드 가산센터 UTM | 롯데카드 가산센터 UTM | LI-H560-202001-0002 | 운영 |  |  | 네트워크 | 롯데카드 가산센터 UTM | X | X | 하(4등급) | Zenius | X | 소형 |  | DB생명 | 조용섭 | 이상휘 | 롯데카드 가산센터 |  | 2020.01.14 |  | 넥스지 | Vforce 1500 | NZT15081910679 | 서경NCS | 콤텍시스템 | O | 박철우 이사 010-6316-3128 | 송원일 차장 010-3440-1346 | VOS | VOS | vos-4.6-octeon-130627.bin | Cavium Octeon II CPU (4 cores) at 1000MHz | 4096M | 500GB | 10.25.248.226 | 6 | 2023-12-31 | O
2076 | 2 | L3 SW | 2 | 서버팜 백업 L3_2 | 서버팜 백업 L3_2 | LI-H430-202001-0003 | 운영 |  |  | 네트워크 | 서버팜 백업 L3_2 | X | X | 하(4등급) | Zenius | X | 소형 |  | DB생명 | 조용섭 | 이상휘 | 죽전센터 5층 | L7-KC-2 | 2020.01.20 |  | Cisco | N9K-C93108TC-EX | FDO234915LZ | 링네트 | 콤텍시스템 | O | 박철우 이사 010-6316-3128 | 이준선 선임 010-7250-6427 | NX-OS | NX-OS | nxos.7.0.3.I7.6.bin | Intel(R) Xeon(R) CPU @ 1.80GHz | 24GB | 64GB | 172.20.19.12 | 6 | 2027-08-31 | X
2077 | 2 | L3 SW | 2 | 가산DR센터 메인 L3(회수장비) | 가산DR센터 메인 L3(회수장비) | LI-H430-202001-0004 | 유휴 |  |  | 네트워크 | 가산DR센터 메인 L3(회수장비) | X | X | 하(4등급) | Zenius | X | 소형 |  | DB생명 | 조용섭 | 이상휘 | 죽전센터 |  | 2020.01.20 |  | Cisco | N9K-C93108TC-EX | FDO234915H8 | 링네트 | 콤텍시스템 | O | 박철우 이사 010-6316-3128 | 이준선 선임 010-7250-6427 | NX-OS | NX-OS | nxos.7.0.3.I7.6.bin | Intel(R) Xeon(R) CPU @ 1.80GHz | 24GB | 64GB | 172.19.166.200 | 6 | 2027-08-31 | X
2078 | 2 | AP | 2 | 한남지점 AP_232 | 한남지점 AP_232 | LI-H470-202001-0005 | 운영 |  |  | 무선랜 인증 | 한남지점 AP_232 | X | X | 하(4등급) | X | X | 소형 |  | DB생명 | 조용섭 | 이상휘 | 한남지점 |  | 2020.01.31 |  | Cisco | AIR-AP1832I-K-K9 | KWC260906V3 | 서경NCS | 콤텍시스템 | O | 박철우 이사 010-6316-3128 | 이준선 선임 010-7250-6427 | IOS | IOS | ap1g4-k9w8-tar.153-3.JE | ARMv7 | 1GB | 256MB | 172.28.105.232 | 6 | 2027-04-30 | O
2079 | 2 | AP | 2 | 울산지점 AP_2 | 울산지점 AP_2 | LI-H470-202001-0006 | 운영 |  |  | 무선랜 인증 | 울산지점 AP_2 | X | X | 하(4등급) | X | X | 소형 |  | DB생명 | 조용섭 | 이상휘 | 울산지점 |  | 2020.01.31 |  | Cisco | AIR-AP1832I-K-K9 | KWC260906US | 서경NCS | 콤텍시스템 | O | 박철우 이사 010-6316-3128 | 이준선 선임 010-7250-6427 | IOS | IOS | ap1g4-k9w8-tar.153-3.JE | ARMv7 | 1GB | 256MB | 172.18.184.232 | 6 | 2027-04-30 | O
2080 | 2 | AP | 2 | 강릉중앙인큐지점 AP_3(회수장비) | 강릉중앙인큐지점 AP_3(회수장비) | LI-H470-202001-0007 | 유휴 |  |  | 무선랜 인증 | 강릉중앙인큐지점 AP_3(회수장비) | X | X | 하(4등급) | X | X | 소형 |  | DB생명 | 조용섭 | 이상휘 | 죽전센터 |  | 2020.01.31 |  | Cisco | AIR-AP1832I-K-K9 | KWC2322074C | 서경NCS | 콤텍시스템 | O | 박철우 이사 010-6316-3128 | 이준선 선임 010-7250-6427 | IOS | IOS | ap1g4-k9w8-tar.153-3.JE | ARMv7 | 1GB | 256MB | 172.18.173.233 | 6 | 2027-04-30 | O
2081 | 2 | UTM | 2 | 죽전_DR_NAT_UTM | 죽전_DR_NAT_UTM | LI-H560-202002-0001 | 운영 |  |  | 네트워크 | 죽전_DR_NAT_UTM | X | X | 하(4등급) | Zenius | X | 소형 |  | DB생명 | 조용섭 | 이상휘 | 죽전센터 5층 | L7-H8-15 | 2020.02.04 |  | 넥스지 | Vforce 4500 | NKC45002010001 | 서경NCS | 콤텍시스템 | O | 박철우 이사 010-6316-3128 | 송원일 차장 010-3440-1346 | VOS | VOS | vos-4.6-octeon-150124.bin | Cavium Octeon II CPU (24 cores) at 1200MHz | 32768M | 2TB | 172.19.170.254 | 6 | 2023-12-31 | O
2082 | 2 | UTM | 2 | 가산DR센터 NAT UTM | 가산DR센터 NAT UTM | LI-H560-202002-0002 | DR |  |  | 네트워크 | 가산DR센터 NAT UTM | X | X | 하(4등급) | Zenius | X | 중형 |  | DB생명 | 조용섭 | 이상휘 | 가산 DR센터 | 5-2A-16-09 | 2020.02.04 |  | 넥스지 | Vforce 4500 | NZC45002010003 | 서경NCS | 콤텍시스템 | O | 박철우 이사 010-6316-3128 | 송원일 차장 010-3440-1346 | VOS | VOS | vos-4.6-octeon-150124.bin | Cavium Octeon II CPU (24 cores) at 1200MHz | 32768M | 2TB | 172.19.165.253 | 6 | 2023-12-31 | O
2083 | 2 | L2 SW | 2 | 영업지원 프로젝트 L2_1 | 영업지원 프로젝트 L2_1 | LI-H420-202002-0003 | 운영 |  |  | 네트워크 | 영업지원 프로젝트 L2_1 | X | X | 하(4등급) | X | X | 소형 |  | DB생명 | 조용섭 | 이상휘 | KB우준타워 7층 |  | 2020.02.04 |  | Cisco | WS-C2960X-24TS-L | FCW2313B04D | 서경NCS | 콤텍시스템 | O | 박철우 이사 010-6316-3128 | 이준선 선임 010-7250-6427 | IOS | IOS | c2960x-universalk9-mz.152-2.E6 | APM86392 600Mhz | 512MB | 128MB | 172.19.162.12 | 6 | 2027-10-31 | O
2084 | 2 | AP | 2 | 울진인큐지점 AP_231(회수장비) | 울진인큐지점 AP_231(회수장비) | LI-H470-202003-0001 | 유휴 |  |  | 무선랜 인증 | 울진인큐지점 AP_231(회수장비) | X | X | 하(4등급) | X | X | 소형 |  | DB생명 | 조용섭 | 이상휘 | 죽전센터 |  | 2020.03.11 |  | Cisco | AIR-AP1832I-K-K9 | KWC234104QP | 서경NCS | 콤텍시스템 | O | 박철우 이사 010-6316-3128 | 이준선 선임 010-7250-6427 | IOS | IOS | ap1g4-k9w8-tar.153-3.JE | ARMv7 | 1GB | 256MB |  | 6 | 2027-04-30 | O
2085 | 2 | AP | 2 | 울진인큐지점 AP_232(회수장비) | 울진인큐지점 AP_232(회수장비) | LI-H470-202003-0002 | 유휴 |  |  | 무선랜 인증 | 울진인큐지점 AP_232(회수장비) | X | X | 하(4등급) | X | X | 소형 |  | DB생명 | 조용섭 | 이상휘 | 죽전센터 |  | 2020.03.11 |  | Cisco | AIR-AP1832I-K-K9 | KWC234102A5 | 서경NCS | 콤텍시스템 | O | 박철우 이사 010-6316-3128 | 이준선 선임 010-7250-6427 | IOS | IOS | ap1g4-k9w8-tar.153-3.JE | ARMv7 | 1GB | 256MB |  | 6 | 2027-04-30 | O
2086 | 2 | AP | 2 | 금융센터 22층 IT프로젝트 AP_1(회수장비) | 금융센터 22층 IT프로젝트 AP_1(회수장비) | LI-H470-202003-0003 | 유휴 |  |  | 무선랜 인증 | 금융센터 22층 IT프로젝트 AP_1(회수장비) | X | X | 하(4등급) | X | X | 소형 |  | DB생명 | 조용섭 | 이상휘 | 죽전센터 |  | 2020.03.13 |  | Cisco | AIR-AP1832I-K-K9 | KWC23370C3M | 서경NCS | 콤텍시스템 | O | 박철우 이사 010-6316-3128 | 이준선 선임 010-7250-6427 | IOS | IOS | ap1g4-k9w8-tar.153-3.JE | ARMv7 | 1GB | 256MB | 172.18.150.230, 172.18.150.231 | 6 | 2027-04-30 | O
2087 | 2 | AP | 2 | 대전고객센터(유성&대전) AP_3 | 대전고객센터(유성&대전) AP_3 | LI-H470-202003-0004 | 운영 |  |  | 무선랜 인증 | 대전고객센터(유성&대전) AP_3 | X | X | 하(4등급) | X | X | 소형 |  | DB생명 | 조용섭 | 이상휘 | 대전고객센터(유성&대전) |  | 2020.03.13 |  | Cisco | AIR-AP1832I-K-K9 | KWC23370C3H | 서경NCS | 콤텍시스템 | O | 박철우 이사 010-6316-3128 | 이준선 선임 010-7250-6427 | IOS | IOS | ap1g4-k9w8-tar.153-3.JE | ARMv7 | 1GB | 256MB | 172.19.81.230, 172.19.81.233 | 6 | 2027-04-30 | O
2088 | 2 | AP | 2 | 울진인큐지점 AP_233 | 울진인큐지점 AP_233 | LI-H470-202003-0005 | 운영 |  |  | 무선랜 인증 | 울진인큐지점 AP_233 | X | X | 하(4등급) | X | X | 소형 |  | DB생명 | 조용섭 | 이상휘 | 울진인큐지점 |  | 2020.03.13 |  | Cisco | AIR-AP1832I-K-K9 | KWC23370C4T | 서경NCS | 콤텍시스템 | O | 박철우 이사 010-6316-3128 | 이준선 선임 010-7250-6427 | IOS | IOS | ap1g4-k9w8-tar.153-3.JE | ARMv7 | 1GB | 256MB | 172.21.10.230, 172.21.10.233 | 6 | 2027-04-30 | O
2089 | 2 | L2 SW | 2 | 현대홈쇼핑_신부평센터 L2_6 | 현대홈쇼핑_신부평센터 L2_6 | LI-H420-202004-0001 | 운영 |  |  | 네트워크 | 현대홈쇼핑_신부평센터 L2_6 | X | X | 하(4등급) | Zenius | X | 소형 |  | DB생명 | 조용섭 | 이상휘 | 현대홈쇼핑_신부평센터 |  | 2020.04.02 |  | Cisco | WS-C2960X-24TS-L | FCW2313B07L | 서경NCS | 콤텍시스템 | O | 박철우 이사 010-6316-3128 | 이준선 선임 010-7250-6427 | IOS | IOS | c2960x-universalk9-mz.152-2.E7 | APM86392 600Mhz | 512MB | 128MB | 172.19.202.17 | 6 | 2027-10-31 | O
2090 | 2 | L2 SW | 2 | 현대홈쇼핑_신부평센터 L2_7 | 현대홈쇼핑_신부평센터 L2_7 | LI-H420-202004-0002 | 운영 |  |  | 네트워크 | 현대홈쇼핑_신부평센터 L2_7 | X | X | 하(4등급) | Zenius | X | 소형 |  | DB생명 | 조용섭 | 이상휘 | 현대홈쇼핑_신부평센터 |  | 2020.04.02 |  | Cisco | WS-C2960X-24TS-L | FCW2313B0A8 | 서경NCS | 콤텍시스템 | O | 박철우 이사 010-6316-3128 | 이준선 선임 010-7250-6427 | IOS | IOS | c2960x-universalk9-mz.152-2.E7 | APM86392 600Mhz | 512MB | 128MB | 172.19.202.18 | 6 | 2027-10-31 | O
2091 | 2 | L2 SW | 2 | 동부인재개발원 신규 숙소동 MAIN B1 L2 | 동부인재개발원 신규 숙소동 MAIN B1 L2 | LI-H420-202004-0003 | 운영 |  |  | 네트워크 | 동부인재개발원 신규 숙소동 MAIN B1 L2 | X | X | 하(4등급) | Zenius | X | 소형 |  | DB생명 | 조용섭 | 이상휘 | 인재개발원 신규 숙소동 B1층 |  | 2020.04.02 |  | Cisco | WS-C2960X-24TS-L | FCW2313B098 | 서경NCS | 콤텍시스템 | O | 박철우 이사 010-6316-3128 | 이준선 선임 010-7250-6427 | IOS | IOS | c2960x-universalk9-mz.152-2.E6 | APM86392 600Mhz | 512MB | 128MB | 172.21.76.17 | 6 | 2027-10-31 | O
2092 | 2 | L2 SW | 2 | 영업지원 프로젝트 L2_2 | 영업지원 프로젝트 L2_2 | LI-H420-202006-0001 | 운영 |  |  | 네트워크 | 영업지원 프로젝트 L2_2 | X | X | 하(4등급) | X | X | 소형 |  | DB생명 | 조용섭 | 이상휘 | KB우준타워 7층 |  | 2020.06.02 |  | Cisco | WS-C2960X-24TS-L | FOC2334T3G6 | 서경NCS | 콤텍시스템 | O | 박철우 이사 010-6316-3128 | 이준선 선임 010-7250-6427 | IOS | IOS | c2960x-universalk9-mz.152-2.E6 | APM86392 600Mhz | 512MB | 128MB | 172.19.162.13 | 6 | 2027-10-31 | O
2093 | 2 | L2 SW | 2 | 영업지원 프로젝트 MAIN_L2 | 영업지원 프로젝트 MAIN_L2 | LI-H420-202006-0002 | 운영 |  |  | 네트워크 | 영업지원 프로젝트 MAIN_L2 | X | X | 하(4등급) | X | X | 소형 |  | DB생명 | 조용섭 | 이상휘 | KB우준타워 7층 |  | 2020.06.02 |  | Cisco | WS-C2960X-24TS-L | FOC2334T3J5 | 서경NCS | 콤텍시스템 | O | 박철우 이사 010-6316-3128 | 이준선 선임 010-7250-6427 | IOS | IOS | c2960x-universalk9-mz.152-2.E6 | APM86392 600Mhz | 512MB | 128MB | 172.19.162.11 | 6 | 2027-10-31 | O
2094 | 2 | L2 SW | 2 | 영업지원 프로젝트 현업망 11F MAIN_L2 | 영업지원 프로젝트 현업망 11F MAIN_L2 | LI-H420-202007-0001 | 운영 |  |  | 네트워크 | 영업지원 프로젝트 현업망 11F MAIN_L2 | X | X | 하(4등급) | X | X | 소형 |  | DB생명 | 조용섭 | 이상휘 | KB우준타워 11층 |  | 2020.07.01 |  | Cisco | WS-C2960X-24TS-L | FOC2346L7KH | 서경NCS | 콤텍시스템 | O | 박철우 이사 010-6316-3128 | 이준선 선임 010-7250-6427 | IOS | IOS | c2960x-universalk9-mz.152-2.E6 | APM86392 600Mhz | 512MB | 128MB | 172.28.62.21 | 6 | 2027-10-31 | O
2095 | 2 | AP | 2 | 대전문화인큐지점 AP_231(회수장비) | 대전문화인큐지점 AP_231(회수장비) | LI-H470-202007-0002 | 유휴 |  |  | 무선랜 인증 | 대전문화인큐지점 AP_231(회수장비) | X | X | 하(4등급) | X | X | 소형 |  | DB생명 | 조용섭 | 이상휘 | 죽전센터 |  | 2020.07.22 |  | Cisco | AIR-AP1832I-K-K9 | KWC241507GS | 서경NCS | 콤텍시스템 | O | 박철우 이사 010-6316-3128 | 이준선 선임 010-7250-6427 | IOS | IOS | ap1g4-k9w8-tar.153-3.JE | ARMv7 | 1GB | 256MB |  | 6 | 2027-04-30 | O
2096 | 2 | L2 SW | 2 | 신규장비 L2_5 | 신규장비 L2_5 | LI-H420-202008-0001 | 유휴 |  |  | 네트워크 | 신규장비 L2_5 | X | X | 하(4등급) | X | X | 소형 |  | DB생명 | 조용섭 | 이상휘 | 죽전센터 |  | 2020.08.24 |  | Cisco | WS-C2960X-24PS-L | FOC2342T5Y4 | 서경NCS | 콤텍시스템 | O | 박철우 이사 010-6316-3128 | 이준선 선임 010-7250-6427 | IOS | IOS | c2960x-universalk9-mz.152-2.E6 | APM86392 600Mhz | 512MB | 128MB |  | 6 | 2027-10-31 | O
2097 | 2 | L2 SW | 2 | 임시콜센터 L2_1(회수장비) | 임시콜센터 L2_1(회수장비) | LI-H420-202008-0002 | 유휴 |  |  | 네트워크 | 임시콜센터 L2_1(회수장비) | X | X | 하(4등급) | Zenius | X | 소형 |  | DB생명 | 조용섭 | 이상휘 | 죽전센터 |  | 2020.08.24 |  | Cisco | WS-C2960X-24PS-L | FCW2342A592 | 서경NCS | 콤텍시스템 | O | 박철우 이사 010-6316-3128 | 이준선 선임 010-7250-6427 | IOS | IOS | c2960x-universalk9-mz.152-4.E8 | APM86392 600Mhz | 512MB | 128MB |  | 6 | 2027-10-31 | O
2098 | 2 | L2 SW | 2 | 임시콜센터 MAIN_L2(회수장비) | 임시콜센터 MAIN_L2(회수장비) | LI-H420-202008-0003 | 유휴 |  |  | 네트워크 | 임시콜센터 MAIN_L2(회수장비) | X | X | 하(4등급) | Zenius | X | 소형 |  | DB생명 | 조용섭 | 이상휘 | 죽전센터 |  | 2020.08.24 |  | Cisco | WS-C2960X-24PS-L | FCW2342A59F | 서경NCS | 콤텍시스템 | O | 박철우 이사 010-6316-3128 | 이준선 선임 010-7250-6427 | IOS | IOS | c2960x-universalk9-mz.152-4.E8 | APM86392 600Mhz | 512MB | 128MB |  | 6 | 2027-10-31 | O
2099 | 2 | AP | 2 | 충청사업단(문화&대청&충청) AP_233 | 충청사업단(문화&대청&충청) AP_233 | LI-H470-202011-0001 | 운영 |  |  | 무선랜 인증 | 충청사업단(문화&대청&충청) AP_233 | X | X | 하(4등급) | X | X | 소형 |  | DB생명 | 조용섭 | 이상휘 | 충청사업단(문화&대청&충청) |  | 2020.10.22 |  | Cisco | AIR-AP1832I-K-K9 | KWC240400GK | 서경NCS | 콤텍시스템 | O | 박철우 이사 010-6316-3128 | 이준선 선임 010-7250-6427 | IOS | IOS | ap1g4-k9w8-tar.153-3.JE | ARMv7 | 1GB | 256MB | 172.18.172.230, 172.18.172.233 | 6 | 2027-04-30 | O
2100 | 2 | L2 SW | 2 | 데이터센터 2층 L2_2 POE | 데이터센터 2층 L2_2 POE | LI-H420-202011-0002 | 운영 |  |  | 네트워크 | 데이터센터 2층 L2_2 POE | X | X | 하(4등급) | Zenius | X | 소형 |  | DB생명 | 조용섭 | 이상휘 | 죽전센터 2층 | 2층 TPS실 | 2020.10.22 |  | Cisco | WS-C2960X-24PS-L | FOC2341T4YB | 서경NCS | 콤텍시스템 | O | 박철우 이사 010-6316-3128 | 이준선 선임 010-7250-6427 | IOS | IOS | c2960x-universalk9-mz.152-4.E8 | APM86392 600Mhz | 512MB | 128MB | 172.18.22.13 | 6 | 2027-10-31 | O
2101 | 2 | L2 SW | 2 | 임시콜센터 L2_2 POE(회수장비) | 임시콜센터 L2_2 POE(회수장비) | LI-H420-202011-0003 | 유휴 |  |  | 네트워크 | 임시콜센터 L2_2 POE(회수장비) | X | X | 하(4등급) | Zenius | X | 소형 |  | DB생명 | 조용섭 | 이상휘 | 죽전센터 |  | 2020.10.22 |  | Cisco | WS-C2960X-24PS-L | FCW2342A5BT | 서경NCS | 콤텍시스템 | O | 박철우 이사 010-6316-3128 | 이준선 선임 010-7250-6427 | IOS | IOS | c2960x-universalk9-mz.152-4.E8 | APM86392 600Mhz | 512MB | 128MB |  | 6 | 2027-10-31 | O
2102 | 2 | NAC | 2 | 부경지점 NAC | 부경지점 NAC | LI-NETW-202012-0001 | 운영 |  |  | 네트워크 접근 제어 | 부경지점 NAC | X | X | 하(4등급) | Zenius | X | 소형 |  | DB생명 | 조용섭 | 이상휘 | 부경지점 |  | 2020.10.22 |  | 넷맨 | PEA 70C | NV070C362EB4 | 서경NCS | 콤텍시스템 | O | 박철우 이사 010-6316-3128 | 이재문 주임 010-8379-2051 | SNA | SNA | SNA_v5.5.0.38-dongbu_life-p2 | Intel(R) Celeron(R) CPU J1900 @ 1.99GHz | 2GB | 500GB | 172.28.69.245, 172.18.109.245 | 6 | 예정없음 | X
2103 | 2 | NAC | 2 | 여수사무소 NAC | 여수사무소 NAC | LI-NETW-202012-0002 | 운영 |  |  | 네트워크 접근 제어 | 여수사무소 NAC | X | X | 하(4등급) | Zenius | X | 소형 |  | DB생명 | 조용섭 | 이상휘 | 여수사무소 |  | 2020.10.22 |  | 넷맨 | PEA 70C | NV070C36301C | 서경NCS | 콤텍시스템 | O | 박철우 이사 010-6316-3128 | 이재문 주임 010-8379-2051 | SNA | SNA | SNA_v5.5.0.38-dongbu_life-p2 | Intel(R) Celeron(R) CPU J1900 @ 1.99GHz | 2GB | 500GB | 172.28.106.245, 172.18.114.245 | 6 | 예정없음 | X
2104 | 2 | NAC | 2 | 청파지점(&서울지점) NAC | 청파지점(&서울지점) NAC | LI-NETW-202012-0003 | 운영 |  |  | 네트워크 접근 제어 | 청파지점(&서울지점) NAC | X | X | 하(4등급) | O | X | 소형 |  | DB생명 | 조용섭 | 이상휘 | 청파지점(&서울지점) |  | 2020.10.22 |  | 넷맨 | PEA 70C | NV070C362DAC | 서경NCS | 콤텍시스템 | O | 박철우 이사 010-6316-3128 | 이재문 주임 010-8379-2051 | SNA | SNA | SNA_v5.5.0.38-dongbu_life-p2 | Intel(R) Celeron(R) CPU J1900 @ 1.99GHz | 2GB | 500GB | 172.28.100.245, 172.18.101.245 | 6 | 예정없음 | X
2105 | 2 | L2 SW | 2 | 영업지원 프로젝트 L2_4 | 영업지원 프로젝트 L2_4 | LI-H420-202012-0004 | 운영 |  |  | 네트워크 | 영업지원 프로젝트 L2_4 | X | X | 하(4등급) | X | X | 소형 |  | DB생명 | 조용섭 | 이상휘 | KB우준타워 7층 |  | 2020.12.23 |  | Cisco | WS-C2960X-24TS-L | FOC2345L1NZ | 서경NCS | 콤텍시스템 | O | 박철우 이사 010-6316-3128 | 이준선 선임 010-7250-6427 | IOS | IOS | c2960x-universalk9-mz.152-2.E6 | APM86392 600Mhz | 512MB | 128MB | 172.19.162.15 | 6 | 2027-10-31 | O
2106 | 2 | L2 SW | 2 | 영업지원 프로젝트 L2_3 | 영업지원 프로젝트 L2_3 | LI-H420-202012-0005 | 운영 |  |  | 네트워크 | 영업지원 프로젝트 L2_3 | X | X | 하(4등급) | X | X | 소형 |  | DB생명 | 조용섭 | 이상휘 | KB우준타워 7층 |  | 2020.12.23 |  | Cisco | WS-C2960X-24TS-L | FOC2345L1P0 | 서경NCS | 콤텍시스템 | O | 박철우 이사 010-6316-3128 | 이준선 선임 010-7250-6427 | IOS | IOS | c2960x-universalk9-mz.152-2.E6 | APM86392 600Mhz | 512MB | 128MB | 172.19.162.14 | 6 | 2027-10-31 | O
2107 | 2 | L2 SW | 2 | 영업지원 프로젝트 현업망 L2_1 | 영업지원 프로젝트 현업망 L2_1 | LI-H420-202012-0006 | 운영 |  |  | 네트워크 | 영업지원 프로젝트 현업망 L2_1 | X | X | 하(4등급) | X | X | 소형 |  | DB생명 | 조용섭 | 이상휘 | KB우준타워 7층 |  | 2020.12.23 |  | Cisco | WS-C2960X-24TS-L | FOC2345L1NC | 서경NCS | 콤텍시스템 | O | 박철우 이사 010-6316-3128 | 이준선 선임 010-7250-6427 | IOS | IOS | c2960x-universalk9-mz.152-2.E6 | APM86392 600Mhz | 512MB | 128MB | 172.28.62.12, 172.18.119.12 | 6 | 2027-10-31 | O
2108 | 2 | L2 SW | 2 | 영업지원 프로젝트 현업망 MAIN_L2 | 영업지원 프로젝트 현업망 MAIN_L2 | LI-H420-202012-0007 | 운영 |  |  | 네트워크 | 영업지원 프로젝트 현업망 MAIN_L2 | X | X | 하(4등급) | X | X | 소형 |  | DB생명 | 조용섭 | 이상휘 | KB우준타워 7층 |  | 2020.12.23 |  | Cisco | WS-C2960X-24TS-L | FOC2340T0HK | 서경NCS | 콤텍시스템 | O | 박철우 이사 010-6316-3128 | 이준선 선임 010-7250-6427 | IOS | IOS | c2960x-universalk9-mz.152-2.E6 | APM86392 600Mhz | 512MB | 128MB | 172.28.62.11, 172.18.119.11 | 6 | 2027-10-31 | O
2109 | 2 | L2 SW | 2 | 스마트오피스 MAIN_L2 | 스마트오피스 MAIN_L2 | LI-H420-202102-0001 | 운영 |  |  | 네트워크 | 스마트오피스 MAIN_L2 | X | X | 하(4등급) | Zenius | X | 소형 |  | DB생명 | 조용섭 | 이상휘 | 스마트오피스 |  | 2021.02.24 |  | Cisco | WS-C2960X-24TS-L | FOC2422L6HQ | 서경NCS | 콤텍시스템 | O | 박철우 이사 010-6316-3128 | 이준선 선임 010-7250-6427 | IOS | IOS | c2960x-universalk9-mz.152-7.E1 | APM86392 600Mhz | 512MB | 128MB | 172.28.66.11, 172.18.36.11 | 6 | 2027-10-31 | O
2110 | 2 | L2 SW | 2 | 스마트오피스 L2_1 | 스마트오피스 L2_1 | LI-H420-202102-0002 | 운영 |  |  | 네트워크 | 스마트오피스 L2_1 | X | X | 하(4등급) | Zenius | X | 소형 |  | DB생명 | 조용섭 | 이상휘 | 스마트오피스 |  | 2021.02.24 |  | Cisco | WS-C2960X-24TS-L | FOC2442L6JG | 서경NCS | 콤텍시스템 | O | 박철우 이사 010-6316-3128 | 이준선 선임 010-7250-6427 | IOS | IOS | c2960x-universalk9-mz.152-7.E1 | APM86392 600Mhz | 512MB | 128MB | 172.28.66.12, 172.18.36.12 | 6 | 2027-10-31 | O
2111 | 2 | AP | 2 | 스마트오피스 AP_231 | 스마트오피스 AP_231 | LI-H470-202102-0003 | 운영 |  |  | 무선랜 인증 | 스마트오피스 AP_231 | X | X | 하(4등급) | X | X | 소형 |  | DB생명 | 조용섭 | 이상휘 | 스마트오피스 |  | 2021.02.24 |  | Cisco | AIR-AP1832I-K-K9 | KWC244101CH | 서경NCS | 콤텍시스템 | O | 박철우 이사 010-6316-3128 | 이준선 선임 010-7250-6427 | IOS | IOS | ap1g4-k9w8-tar.153-3.JE | ARMv7 | 1GB | 256MB | 172.18.36.230, 172.18.36.231 | 6 | 2027-04-30 | O
2112 | 2 | AP | 2 | 스마트오피스 AP_232 | 스마트오피스 AP_232 | LI-H470-202102-0004 | 운영 |  |  | 무선랜 인증 | 스마트오피스 AP_232 | X | X | 하(4등급) | X | X | 소형 |  | DB생명 | 조용섭 | 이상휘 | 스마트오피스 |  | 2021.02.24 |  | Cisco | AIR-AP1832I-K-K9 | KWC244101B1 | 서경NCS | 콤텍시스템 | O | 박철우 이사 010-6316-3128 | 이준선 선임 010-7250-6427 | IOS | IOS | ap1g4-k9w8-tar.153-3.JE | ARMv7 | 1GB | 256MB | 172.18.36.232 | 6 | 2027-04-30 | O
2113 | 2 | AP | 2 | 스마트오피스 AP_233 | 스마트오피스 AP_233 | LI-H470-202102-0005 | 운영 |  |  | 무선랜 인증 | 스마트오피스 AP_233 | X | X | 하(4등급) | X | X | 소형 |  | DB생명 | 조용섭 | 이상휘 | 스마트오피스 |  | 2021.02.24 |  | Cisco | AIR-AP1832I-K-K9 | KWC244101CE | 서경NCS | 콤텍시스템 | O | 박철우 이사 010-6316-3128 | 이준선 선임 010-7250-6427 | IOS | IOS | ap1g4-k9w8-tar.153-3.JE | ARMv7 | 1GB | 256MB | 172.18.36.233 | 6 | 2027-04-30 | O
2114 | 2 | AP | 2 | 스마트오피스 AP_234 | 스마트오피스 AP_234 | LI-H470-202102-0006 | 운영 |  |  | 무선랜 인증 | 스마트오피스 AP_234 | X | X | 하(4등급) | X | X | 소형 |  | DB생명 | 조용섭 | 이상휘 | 스마트오피스 |  | 2021.02.24 |  | Cisco | AIR-AP1832I-K-K9 | KWC244101CJ | 서경NCS | 콤텍시스템 | O | 박철우 이사 010-6316-3128 | 이준선 선임 010-7250-6427 | IOS | IOS | ap1g4-k9w8-tar.153-3.JE | ARMv7 | 1GB | 256MB | 172.18.36.234 | 6 | 2027-04-30 | O
2115 | 2 | AP | 2 | 스마트오피스 AP_235 | 스마트오피스 AP_235 | LI-H470-202102-0007 | 운영 |  |  | 무선랜 인증 | 스마트오피스 AP_235 | X | X | 하(4등급) | X | X | 소형 |  | DB생명 | 조용섭 | 이상휘 | 스마트오피스 |  | 2021.02.24 |  | Cisco | AIR-AP1832I-K-K9 | KWC244101CP | 서경NCS | 콤텍시스템 | O | 박철우 이사 010-6316-3128 | 이준선 선임 010-7250-6427 | IOS | IOS | ap1g4-k9w8-tar.153-3.JE | ARMv7 | 1GB | 256MB | 172.18.36.235 | 6 | 2027-04-30 | O
2116 | 2 | AP | 2 | 스마트오피스 AP_236 | 스마트오피스 AP_236 | LI-H470-202102-0008 | 운영 |  |  | 무선랜 인증 | 스마트오피스 AP_236 | X | X | 하(4등급) | X | X | 소형 |  | DB생명 | 조용섭 | 이상휘 | 스마트오피스 |  | 2021.02.24 |  | Cisco | AIR-AP1832I-K-K9 | KWC243905BX | 서경NCS | 콤텍시스템 | O | 박철우 이사 010-6316-3128 | 이준선 선임 010-7250-6427 | IOS | IOS | ap1g4-k9w8-tar.153-3.JE | ARMv7 | 1GB | 256MB | 172.18.36.236 | 6 | 2027-04-30 | O
2117 | 2 | AP | 2 | 스마트오피스 AP_237 | 스마트오피스 AP_237 | LI-H470-202102-0009 | 운영 |  |  | 무선랜 인증 | 스마트오피스 AP_237 | X | X | 하(4등급) | X | X | 소형 |  | DB생명 | 조용섭 | 이상휘 | 스마트오피스 |  | 2021.02.24 |  | Cisco | AIR-AP1832I-K-K9 | KWC244101CL | 서경NCS | 콤텍시스템 | O | 박철우 이사 010-6316-3128 | 이준선 선임 010-7250-6427 | IOS | IOS | ap1g4-k9w8-tar.153-3.JE | ARMv7 | 1GB | 256MB | 172.18.36.237 | 6 | 2027-04-30 | O
2118 | 2 | AP | 2 | 스마트오피스 AP_238 | 스마트오피스 AP_238 | LI-H470-202102-0010 | 운영 |  |  | 무선랜 인증 | 스마트오피스 AP_238 | X | X | 하(4등급) | X | X | 소형 |  | DB생명 | 조용섭 | 이상휘 | 스마트오피스 |  | 2021.02.24 |  | Cisco | AIR-AP1832I-K-K9 | KWC243905B8 | 서경NCS | 콤텍시스템 | O | 박철우 이사 010-6316-3128 | 이준선 선임 010-7250-6427 | IOS | IOS | ap1g4-k9w8-tar.153-3.JE | ARMv7 | 1GB | 256MB | 172.18.36.238 | 6 | 2027-04-30 | O
2119 | 2 | VPN | 2 | 마이데이터 XTM VPN_A | 마이데이터 XTM VPN_A | LI-H560-202107-0001 | 운영 |  |  | 대외계 | 마이데이터 XTM VPN_A | X | X | 하(4등급) | Zenius | O | 소형 |  | DB생명 | 조용섭 | 이상휘 | 죽전센터 5층 | L7-H4-7 | 2021.07.15 |  | 퓨쳐시스템 | XTM 2500 | WXT251A0H0AHKB21020013 | 서경NCS | 콤텍시스템 | O | 박철우 이사 010-6316-3128 | 이준선 선임 010-7250-6427 | WeGuardia FOS | WeGuardia FOS | 1.0.0.4p0a2 (2015-02-25) | MIPS 700MHz | 1024M | 4GB | 172.18.10.211/24 | 6 | 예정없음 | X
2120 | 2 | VPN | 2 | 마이데이터 XTM VPN_B | 마이데이터 XTM VPN_B | LI-H560-202107-0002 | 운영 |  |  | 대외계 | 마이데이터 XTM VPN_B | X | X | 하(4등급) | Zenius | O | 소형 |  | DB생명 | 조용섭 | 이상휘 | 죽전센터 5층 | L7-H5-7 | 2021.07.15 |  | 퓨쳐시스템 | XTM 2500 | WXT251A0H0AHKB21020039 | 서경NCS | 콤텍시스템 | O | 박철우 이사 010-6316-3128 | 이준선 선임 010-7250-6427 | WeGuardia FOS | WeGuardia FOS | 1.0.0.4p0a2 (2015-02-25) | MIPS 700MHz | 1024M | 4GB | 172.18.10.212/24 | 6 | 예정없음 | X
2121 | 2 | L3 SW | 2 | 마이데이터 L3_A | 마이데이터 L3_A | LI-H430-202108-0001 | 운영 |  |  | 대외계 | 마이데이터 L3_A | X | X | 하(4등급) | Zenius | O | 소형 |  | DB생명 | 조용섭 | 이상휘 | 죽전센터 5층 | L7-H4-8 | 2021.08.13 |  | Cisco | C9300-24T | FOC2529LPW6 | 서경NCS | 콤텍시스템 | O | 박철우 이사 010-6316-3128 | 이준선 선임 010-7250-6427 | IOS | IOS XE | 17.03.03 | x86 CPU | 8GB | 16GB | 192.168.99.210/29 | 6 | 2026-03-31 | X
2122 | 2 | L3 SW | 2 | 마이데이터 L3_B | 마이데이터 L3_B | LI-H430-202108-0002 | 운영 |  |  | 대외계 | 마이데이터 L3_B | X | X | 하(4등급) | Zenius | O | 소형 |  | DB생명 | 조용섭 | 이상휘 | 죽전센터 5층 | L7-H5-8 | 2021.08.13 |  | Cisco | C9300-24T | FOC2529LPN8 | 서경NCS | 콤텍시스템 | O | 박철우 이사 010-6316-3128 | 이준선 선임 010-7250-6427 | IOS | IOS XE | 17.03.03 | x86 CPU | 8GB | 16GB | 192.168.99.211/29 | 6 | 2026-03-31 | X
2123 | 2 | AP | 2 | 금융센터 22층 IT프로젝트 AP_231 | 금융센터 22층 IT프로젝트 AP_231 | LI-H470-202202-0001 | 운영 |  |  | 무선랜 인증 | 금융센터 22층 IT프로젝트 AP_231 | X | X | 하(4등급) | X | X | 소형 |  | DB생명 | 조용섭 | 이상휘 | 금융센터 22층 |  | 2022.02.16 |  | Cisco | AIR-AP1832I-K-K9 | KWC254301R3 | 서경NCS | 콤텍시스템 | O | 박철우 이사 010-6316-3128 | 이준선 선임 010-7250-6427 | IOS | IOS | ap1g4-k9w8-tar.153-3.JE | ARMv7 | 1GB | 256MB | 172.18.150.231 | 6 | 2027-04-30 | O
2124 | 2 | AP | 2 | 한남지점 AP_236 | 한남지점 AP_236 | LI-H470-202202-0002 | 운영 |  |  | 무선랜 인증 | 한남지점 AP_236 | X | X | 하(4등급) | X | X | 소형 |  | DB생명 | 조용섭 | 이상휘 | 한남지점 |  | 2022.02.16 |  | Cisco | AIR-AP1832I-K-K9 | KWC254300ZK | 서경NCS | 콤텍시스템 | O | 박철우 이사 010-6316-3128 | 이준선 선임 010-7250-6427 | IOS | IOS | ap1g4-k9w8-tar.153-3.JE | ARMv7 | 1GB | 256MB | 172.28.105.236 | 6 | 2027-04-30 | O
2125 | 2 | AP | 2 | 신규장비 AP_3 | 신규장비 AP_3 | LI-H470-202202-0003 | 유휴 |  |  | 무선랜 인증 | 신규장비 AP_3 | X | X | 하(4등급) | X | X | 소형 |  | DB생명 | 조용섭 | 이상휘 | 죽전센터 |  | 2022.02.16 |  | Cisco | AIR-AP1832I-K-K9 | KWC254301T4 | 서경NCS | 콤텍시스템 | O | 박철우 이사 010-6316-3128 | 이준선 선임 010-7250-6427 | IOS | IOS | ap1g4-k9w8-tar.153-3.JE | ARMv7 | 1GB | 256MB |  | 6 | 2027-04-30 | O
2126 | 2 | NAC | 2 | 영남사업단 NAC | 영남사업단 NAC | LI-NETW-202206-0001 | 운영 |  |  | 네트워크 접근 제어 | 영남사업단 NAC | X | X | 하(4등급) | X | X | 소형 |  | DB생명 | 조용섭 | 이상휘 | 영남사업단 |  | 2022.06.09 |  | 넷맨 | PEA 70C | NV070C4FC4B4 | 서경NCS | 콤텍시스템 | O | 박철우 이사 010-6316-3128 | 이재문 주임 010-8379-2051 | SNA | SNA | SNA_v5.5.0.38-dongbu_life-p2 | Intel(R) Celeron(R) CPU J1900 @ 1.99GHz | 2GB | 500GB | 172.28.95.245, 172.21.175.245 | 6 | 예정없음 | X
2127 | 2 | NAC | 2 | 서울사업단 NAC | 서울사업단 NAC | LI-NETW-202208-0001 | 운영 |  |  | 네트워크 접근 제어 | 서울사업단 NAC | X | X | 하(4등급) | X | X | 소형 |  | DB생명 | 조용섭 | 이상휘 | 서울사업단 |  | 2022.08.04 |  | 넷맨 | PEA 70C | NV070C4FD17A | 서경NCS | 콤텍시스템 | O | 박철우 이사 010-6316-3128 | 이재문 주임 010-8379-2051 | SNA | SNA | SNA_v5.5.0.38-dongbu_life-p2 | Intel(R) Celeron(R) CPU J1900 @ 1.99GHz | 2GB | 500GB | 172.28.37.245, 172.19.85.245 | 6 | 예정없음 | X
2128 | 2 | NAC | 2 | 포항지점 NAC | 포항지점 NAC | LI-NETW-202209-0001 | 운영 |  |  | 네트워크 접근 제어 | 포항지점 NAC | X | X | 하(4등급) | X | X | 소형 |  | DB생명 | 조용섭 | 이상휘 | 포항지점 |  | 2022.08.23 |  | 넷맨 | PEA 70C | NV070C4fc57e | 서경NCS | 콤텍시스템 | O | 박철우 이사 010-6316-3128 | 이재문 주임 010-8379-2051 | SNA | SNA | SNA_v5.5.0.38-dongbu_life-p2 | Intel(R) Celeron(R) CPU J1900 @ 1.99GHz | 2GB | 500GB | 172.28.103.245, 172.18.113.245 | 6 | 예정없음 | X
2129 | 2 | NAC | 2 | 금융센터 22층 IT시스템접속 NAC | 금융센터 22층 IT시스템접속 NAC | LI-NETW-202209-0002 | 운영 |  |  | 네트워크 접근 제어 | 금융센터 22층 IT시스템접속 NAC | X | X | 하(4등급) | X | X | 소형 |  | DB생명 | 조용섭 | 이상휘 | 금융센터 22층 |  | 2022.08.23 |  | 넷맨 | PEA 70C | NV070C4fcbce | 서경NCS | 콤텍시스템 | O | 박철우 이사 010-6316-3128 | 이재문 주임 010-8379-2051 | SNA | SNA | SNA_v5.5.0.38-dongbu_life-p2 | Intel(R) Celeron(R) CPU J1900 @ 1.99GHz | 2GB | 500GB | 172.18.200.245 | 6 | 예정없음 | X
2130 | 2 | NAC | 2 | 금융센터 6층 NAC | 금융센터 6층 NAC | LI-NETW-202209-0003 | 운영 |  |  | 네트워크 접근 제어 | 금융센터 6층 NAC | X | X | 하(4등급) | X | X | 소형 |  | DB생명 | 조용섭 | 이상휘 | 금융센터 6층 |  | 2022.08.23 |  | 넷맨 | PEA 70C | NV070C47c021 | 서경NCS | 콤텍시스템 | O | 박철우 이사 010-6316-3128 | 이재문 주임 010-8379-2051 | SNA | SNA | SNA_v5.5.0.38-dongbu_life-p2 | Intel(R) Celeron(R) CPU J1900 @ 1.99GHz | 2GB | 500GB | 172.18.100.245, 172.18.195.245 | 6 | 예정없음 | X
2131 | 2 | VPN | 2 | 한은금융망 XTM VPN_A | 한은금융망 XTM VPN_A | LI-H560-202211-0001 | 운영 |  |  | 대외계 | 한은금융망 XTM VPN_A | X | X | 하(4등급) | Zenius | O | 소형 |  | DB생명 | 조용섭 | 이상휘 | 금융센터 7층 |  | 2022.11.18 |  | 퓨쳐시스템 | XTM 2500 | WXT251A0H0AHKB22010101 | 서경NCS | 콤텍시스템 | O | 박철우 이사 010-6316-3128 | 이준선 선임 010-7250-6427 | WeGuardia FOS | WeGuardia FOS | 1.0.0.4p0a2 (2015-02-25) | MIPS 700MHz | 1024M | 4GB | 10.38.34.252/25. 10.38.33.252/24 | 6 | 예정없음 | X
2132 | 2 | VPN | 2 | 한은금융망 XTM VPN_B | 한은금융망 XTM VPN_B | LI-H560-202211-0002 | 운영 |  |  | 대외계 | 한은금융망 XTM VPN_B | X | X | 하(4등급) | Zenius | O | 소형 |  | DB생명 | 조용섭 | 이상휘 | 금융센터 7층 |  | 2022.11.18 |  | 퓨쳐시스템 | XTM 2500 | WXT251A0H0AHKB22010119 | 서경NCS | 콤텍시스템 | O | 박철우 이사 010-6316-3128 | 이준선 선임 010-7250-6427 | WeGuardia FOS | WeGuardia FOS | 1.0.0.4p0a2 (2015-02-25) | MIPS 700MHz | 1024M | 4GB | 10.38.34.253/25. 10.38.33.253/24 | 6 | 예정없음 | X
2133 | 2 | VPN | 2 | 한은금융망 재해복구 XTM VPN | 한은금융망 재해복구 XTM VPN | LI-H560-202211-0003 | 운영 |  |  | 대외계 | 한은금융망 재해복구 XTM VPN | X | X | 하(4등급) | Zenius | O | 소형 |  | DB생명 | 조용섭 | 이상휘 | 서울사업단 |  | 2022.11.18 |  | 퓨쳐시스템 | XTM 2500 | WXT251A0H0AHKB22010148 | 서경NCS | 콤텍시스템 | O | 박철우 이사 010-6316-3128 | 이준선 선임 010-7250-6427 | WeGuardia FOS | WeGuardia FOS | 1.0.0.4p0a2 (2015-02-25) | MIPS 700MHz | 1024M | 4GB | 11.38.33.254/24 | 6 | 예정없음 | X
2134 | 2 | UTM | 2 | 한남지점 UTM B | 한남지점 UTM B | LI-H560-202304-0001 | 운영 |  |  | 네트워크 | 한남지점 UTM B | X | X | 하(4등급) | Zenius | X | 소형 |  | DB생명 | 조용섭 | 이상휘 | 한남지점 |  | 2023.04.26 |  | 넥스지 | Vforce 1500 | NZT15081910817 | 콤텍시스템 | 콤텍시스템 | O | 박철우 이사 010-6316-3128 | 송원일 차장 010-3440-1346 | VOS | VOS | vos-4.6-octeon-150124.bin | Cavium Octeon II CPU (24 cores) at 1200MHz | 32768M | 2TB | 172.18.104.253/24, 172.28.105.253/24 | 6 | 2023-12-31 | O
2135 | 2 | UTM | 2 | 전주지점 UTM_B | 전주지점 UTM_B | LI-H560-202304-0002 | 운영 |  |  | 네트워크 | 전주지점 UTM_B | X | X | 하(4등급) | Zenius | X | 소형 |  | DB생명 | 조용섭 | 이상휘 | 전주지점 |  | 2023.04.26 |  | 넥스지 | Vforce 1500 | NZT15081910818 | 콤텍시스템 | 콤텍시스템 | O | 박철우 이사 010-6316-3128 | 송원일 차장 010-3440-1346 | VOS | VOS | vos-4.6-octeon-150124.bin | Cavium Octeon II CPU (24 cores) at 1200MHz | 32768M | 2TB | 172.28.94.253/24, 172.18.116.253/24 | 6 | 2023-12-31 | O
2136 | 2 | AP | 2 | 신규장비 AP_4 | 신규장비 AP_4 | LI-H470-202306-0001 | 유휴 |  |  | 무선랜 인증 | 신규장비 AP_4 | X | X | 하(4등급) | X | X | 소형 |  | DB생명 | 조용섭 | 이상휘 | 죽전센터 |  | 2023.06.07 |  | Cisco | C9115AXI-EWC-K | FGL2712LDY3 | 콤텍시스템 | 콤텍시스템 | O | 박철우 이사 010-6316-3128 | 이준선 선임 010-7250-6427 | IOS | IOS | C9800-AP-universalk9.16.12.04a | ARMv7 Processor ref 5 (v7l) | 2GB | 8GB |  | 6 | 예정없음 | X
2137 | 2 | AP | 2 | 신규장비 AP_5 | 신규장비 AP_5 | LI-H470-202306-0002 | 유휴 |  |  | 무선랜 인증 | 신규장비 AP_5 | X | X | 하(4등급) | X | X | 소형 |  | DB생명 | 조용섭 | 이상휘 | 죽전센터 |  | 2023.06.07 |  | Cisco | C9115AXI-EWC-K | FGL2712LDY7 | 콤텍시스템 | 콤텍시스템 | O | 박철우 이사 010-6316-3128 | 이준선 선임 010-7250-6427 | IOS | IOS | C9800-AP-universalk9.16.12.04a | ARMv7 Processor ref 5 (v7l) | 2GB | 8GB |  | 6 | 예정없음 | X
2138 | 2 | AP | 2 | 신규장비 AP_6 | 신규장비 AP_6 | LI-H470-202306-0003 | 유휴 |  |  | 무선랜 인증 | 신규장비 AP_6 | X | X | 하(4등급) | X | X | 소형 |  | DB생명 | 조용섭 | 이상휘 | 죽전센터 |  | 2023.06.07 |  | Cisco | C9115AXI-EWC-K | FGL2712LDXK | 콤텍시스템 | 콤텍시스템 | O | 박철우 이사 010-6316-3128 | 이준선 선임 010-7250-6427 | IOS | IOS | C9800-AP-universalk9.16.12.04a | ARMv7 Processor ref 5 (v7l) | 2GB | 8GB |  | 6 | 예정없음 | X
2139 | 2 | AP | 2 | 영업지원 프로젝트 개발망 AP_231 | 영업지원 프로젝트 개발망 AP_231 | LI-H470-202306-0004 | 운영 |  |  | 무선랜 인증 | 영업지원 프로젝트 개발망 AP_231 | X | X | 하(4등급) | X | X | 소형 |  | DB생명 | 조용섭 | 이상휘 | KB우준타워 7층 |  | 2023.06.07 |  | Cisco | C9115AXI-EWC-K | FGL2712LDXM | 콤텍시스템 | 콤텍시스템 | O | 박철우 이사 010-6316-3128 | 이준선 선임 010-7250-6427 | IOS | IOS | C9800-AP-universalk9.16.12.04a | ARMv7 Processor ref 5 (v7l) | 2GB | 8GB | 172.19.162.231 | 6 | 예정없음 | X
2140 | 2 | AP | 2 | 영업지원 프로젝트 개발망 AP_233 | 영업지원 프로젝트 개발망 AP_233 | LI-H470-202306-0005 | 운영 |  |  | 무선랜 인증 | 영업지원 프로젝트 개발망 AP_233 | X | X | 하(4등급) | X | X | 소형 |  | DB생명 | 조용섭 | 이상휘 | KB우준타워 11층 |  | 2023.06.07 |  | Cisco | C9115AXI-EWC-K | FGL2712LDY5 | 콤텍시스템 | 콤텍시스템 | O | 박철우 이사 010-6316-3128 | 이준선 선임 010-7250-6427 | IOS | IOS | C9800-AP-universalk9.16.12.04a | ARMv7 Processor ref 5 (v7l) | 2GB | 8GB | 172.19.162.233 | 6 | 예정없음 | X
2141 | 2 | AP | 2 | 신규장비 AP_9 | 신규장비 AP_9 | LI-H470-202306-0006 | 유휴 |  |  | 무선랜 인증 | 신규장비 AP_9 | X | X | 하(4등급) | X | X | 소형 |  | DB생명 | 조용섭 | 이상휘 | 죽전센터 |  | 2023.06.07 |  | Cisco | C9115AXI-EWC-K | FGL2712LDXP | 콤텍시스템 | 콤텍시스템 | O | 박철우 이사 010-6316-3128 | 이준선 선임 010-7250-6427 | IOS | IOS | C9800-AP-universalk9.16.12.04a | ARMv7 Processor ref 5 (v7l) | 2GB | 8GB |  | 6 | 예정없음 | X
2142 | 2 | AP | 2 | 신규장비 AP_10 | 신규장비 AP_10 | LI-H470-202306-0007 | 유휴 |  |  | 무선랜 인증 | 신규장비 AP_10 | X | X | 하(4등급) | X | X | 소형 |  | DB생명 | 조용섭 | 이상휘 | 죽전센터 |  | 2023.06.07 |  | Cisco | C9115AXI-EWC-K | FGL2712LDXU | 콤텍시스템 | 콤텍시스템 | O | 박철우 이사 010-6316-3128 | 이준선 선임 010-7250-6427 | IOS | IOS | C9800-AP-universalk9.16.12.04a | ARMv7 Processor ref 5 (v7l) | 2GB | 8GB |  | 6 | 예정없음 | X
2143 | 2 | AP | 2 | 신규장비 AP_11 | 신규장비 AP_11 | LI-H470-202306-0008 | 유휴 |  |  | 무선랜 인증 | 신규장비 AP_11 | X | X | 하(4등급) | X | X | 소형 |  | DB생명 | 조용섭 | 이상휘 | 죽전센터 |  | 2023.06.07 |  | Cisco | C9115AXI-EWC-K | FGL2712LDXW | 콤텍시스템 | 콤텍시스템 | O | 박철우 이사 010-6316-3128 | 이준선 선임 010-7250-6427 | IOS | IOS | C9800-AP-universalk9.16.12.04a | ARMv7 Processor ref 5 (v7l) | 2GB | 8GB |  | 6 | 예정없음 | X
2144 | 2 | AP | 2 | 신규장비 AP_12 | 신규장비 AP_12 | LI-H470-202306-0009 | 유휴 |  |  | 무선랜 인증 | 신규장비 AP_12 | X | X | 하(4등급) | X | X | 소형 |  | DB생명 | 조용섭 | 이상휘 | 죽전센터 |  | 2023.06.07 |  | Cisco | C9115AXI-EWC-K | FGL2712LDXS | 콤텍시스템 | 콤텍시스템 | O | 박철우 이사 010-6316-3128 | 이준선 선임 010-7250-6427 | IOS | IOS | C9800-AP-universalk9.16.12.04a | ARMv7 Processor ref 5 (v7l) | 2GB | 8GB |  | 6 | 예정없음 | X
2145 | 2 | AP | 2 | 영업지원 프로젝트 개발망 AP_232 | 영업지원 프로젝트 개발망 AP_232 | LI-H470-202306-0010 | 운영 |  |  | 무선랜 인증 | 영업지원 프로젝트 개발망 AP_232 | X | X | 하(4등급) | X | X | 소형 |  | DB생명 | 조용섭 | 이상휘 | KB우준타워 11층 |  | 2023.06.07 |  | Cisco | C9115AXI-EWC-K | FGL2712LDY9 | 콤텍시스템 | 콤텍시스템 | O | 박철우 이사 010-6316-3128 | 이준선 선임 010-7250-6427 | IOS | IOS | C9800-AP-universalk9.16.12.04a | ARMv7 Processor ref 5 (v7l) | 2GB | 8GB | 172.19.162.232 | 6 | 예정없음 | X
2146 | 2 | UTM | 2 | 금융센터 22층 IT시스템접속 UTM | 금융센터 22층 IT시스템접속 UTM | LI-H560-202306-0011 | 운영 |  |  | 네트워크 | 금융센터 22층 IT시스템접속 UTM | X | X | 하(4등급) | Zenius | X | 소형 |  | DB생명 | 조용섭 | 이상휘 | 금융센터 22층 |  | 2023.06.09 |  | 넥스지 | Vforce 1700US | UFW17012210044 | 콤텍시스템 | 넥스지 | O | 박철우 이사 010-6316-3128 | 송원일 차장 010-3440-1346 | VOS | VOS | vos-4.6-x86-160919.bin | Intel® Atom™ 8 cores at 2400MHz | 16GB | 2TB | 172.18.200.254/24 | 6 | 예정없음 | X
2147 | 2 | 라우터 | 2 | 한은금융망 라우터_A | 한은금융망 라우터_A | LI-H410-202306-0012 | 운영 |  |  | 대외계 | 한은금융망 라우터_A | X | X | 하(4등급) | Zenius | X | 소형 |  | DB생명 | 조용섭 | 이상휘 | 금융센터 7층 |  | 2023.06.16 |  | Cisco | ISR4221 | FGL2716MJZF | 서경NCS | 콤텍시스템 | O | 박철우 이사 010-6316-3128 | 이준선 선임 010-7250-6427 | IOS | IOS | isr4200-universalk9_ias.17.03.04a.SPA.bin | 1RU | 1716267K/3071K | 4194304K | 10.38.34.131 / 10.38.34.102 / 10.38.34.66 | 6 | 2025-08-31 | O
2148 | 2 | 라우터 | 2 | 한은금융망 라우터_B | 한은금융망 라우터_B | LI-H410-202306-0013 | 운영 |  |  | 대외계 | 한은금융망 라우터_B | X | X | 하(4등급) | Zenius | X | 소형 |  | DB생명 | 조용섭 | 이상휘 | 금융센터 7층 |  | 2023.06.16 |  | Cisco | ISR4221 | FGL2716MJZS | 서경NCS | 콤텍시스템 | O | 박철우 이사 010-6316-3128 | 이준선 선임 010-7250-6427 | IOS | IOS | isr4200-universalk9_ias.17.03.04a.SPA.bin | 1RU | 1716267K/3071K | 4194304K | 10.38.34.130 / 10.38.34.101 | 6 | 2025-08-31 | O
2149 | 2 | L2 SW | 2 | NEW_한은금융망 내부망 L2_B | NEW_한은금융망 내부망 L2_B | LI-H420-202306-0014 | 운영 |  |  | 네트워크 | NEW_한은금융망 내부망 L2_B | X | X | 하(4등급) | X | X | 소형 |  | DB생명 | 조용섭 | 이상휘 | 금융센터 7층 |  | 2023.06.16 |  | Cisco | C9200L-24T-4G | JAE26431BCL | 서경NCS | 콤텍시스템 | O | 박철우 이사 010-6316-3128 | 이준선 선임 010-7250-6427 | IOS | IOS | CAT9K_LITE_IOSXE | 4-core 1.4Ghz embedded ARM | 2GB | 2GB |  | 6 | 예정없음 | X
2150 | 2 | L2 SW | 2 | 신용정보원 L2_B | 신용정보원 L2_B | LI-H420-202306-0015 | 운영 |  |  | 네트워크 | 신용정보원 L2_B | X | X | 하(4등급) | X | X | 소형 |  | DB생명 | 조용섭 | 이상휘 | 죽전센터 5층 |  | 2023.06.16 |  | Cisco | C9200L-24T-4G | JAE26421CBV | 서경NCS | 콤텍시스템 | O | 박철우 이사 010-6316-3128 | 이준선 선임 010-7250-6427 | IOS | IOS | CAT9K_LITE_IOSXE | 4-core 1.4Ghz embedded ARM | 2GB | 2GB | 192.168.99.229 | 6 | 예정없음 | X
2151 | 2 | L2 SW | 2 | 신규장비 L2_12 | 신규장비 L2_12 | LI-H420-202306-0016 | 유휴 |  |  | 네트워크 | 신규장비 L2_12 | X | X | 하(4등급) | X | X | 소형 |  | DB생명 | 조용섭 | 이상휘 | 죽전센터 |  | 2023.06.16 |  | Cisco | C9200L-24T-4G | JAE26041RX0 | 서경NCS | 콤텍시스템 | O | 박철우 이사 010-6316-3128 | 이준선 선임 010-7250-6427 | IOS | IOS | CAT9K_LITE_IOSXE | 4-core 1.4Ghz embedded ARM | 2GB | 2GB |  | 6 | 예정없음 | X
2152 | 2 | L2 SW | 2 | 신규장비 L2_13 | 신규장비 L2_13 | LI-H420-202306-0017 | 유휴 |  |  | 네트워크 | 신규장비 L2_13 | X | X | 하(4등급) | X | X | 소형 |  | DB생명 | 조용섭 | 이상휘 | 죽전센터 |  | 2023.06.16 |  | Cisco | C9200L-24T-4G | JAE26421FLH | 서경NCS | 콤텍시스템 | O | 박철우 이사 010-6316-3128 | 이준선 선임 010-7250-6427 | IOS | IOS | CAT9K_LITE_IOSXE | 4-core 1.4Ghz embedded ARM | 2GB | 2GB |  | 6 | 예정없음 | X
2153 | 2 | L2 SW | 2 | NEW_한은금융망 외부망 L2_A | NEW_한은금융망 외부망 L2_A | LI-H420-202306-0018 | 운영 |  |  | 네트워크 | NEW_한은금융망 외부망 L2_A | X | X | 하(4등급) | X | X | 소형 |  | DB생명 | 조용섭 | 이상휘 | 금융센터 7층 |  | 2023.06.16 |  | Cisco | C9200L-24T-4G | JAE26421DAA | 서경NCS | 콤텍시스템 | O | 박철우 이사 010-6316-3128 | 이준선 선임 010-7250-6427 | IOS | IOS | CAT9K_LITE_IOSXE | 4-core 1.4Ghz embedded ARM | 2GB | 2GB |  | 6 | 예정없음 | X
2154 | 2 | L4 SW | 2 | 신규 서버팜 L4_A | 신규 서버팜 L4_A | LI-H440-202307-0001 | 운영 |  |  | 네트워크 | 신규 서버팜 L4_A | X | X | 상(2등급) | Zenius | O | 소형 |  | DB생명 | 조용섭 | 이상휘 | 죽전센터 5층 |  | 2023.05.26 | 2023.06.20 | 파이오링크 | PAS-K5200 | R211K30000A05550 | 콤텍시스템 | 콤텍시스템 | O | 박철우 이사 010-6316-3128 | 임기현 프로 010-2217-7332 | PLOS | PLOS | v2.2.5.7.6 |  |  |  | 172.18.1.15 | 6 | 예정없음 | X
2155 | 2 | L4 SW | 2 | 신규 서버팜 L4_B | 신규 서버팜 L4_B | LI-H440-202307-0002 | 운영 |  |  | 네트워크 | 신규 서버팜 L4_B | X | X | 상(2등급) | Zenius | O | 소형 |  | DB생명 | 조용섭 | 이상휘 | 죽전센터 5층 |  | 2023.05.26 | 2023.06.20 | 파이오링크 | PAS-K5200 | R211K30000A05551 | 콤텍시스템 | 콤텍시스템 | O | 박철우 이사 010-6316-3128 | 임기현 프로 010-2217-7332 | PLOS | PLOS | v2.2.5.7.6 |  |  |  | 172.18.1.16 | 6 | 예정없음 | X
2156 | 2 | L4 SW | 2 | 홈페이지 L4 스위치 A | 홈페이지 L4 스위치 A | LI-H440-202307-0003 | 운영 |  |  | 네트워크 | 홈페이지 L4 스위치 A | X | X | 상(2등급) | Zenius | O | 소형 |  | DB생명 | 조용섭 | 이상휘 | 죽전센터 5층 |  | 2023.05.26 | 2023.07.11 | 파이오링크 | PAS-K5200 | R211K30000A05552 | 콤텍시스템 | 콤텍시스템 | O | 박철우 이사 010-6316-3128 | 임기현 프로 010-2217-7332 | PLOS | PLOS | v2.2.5.7.6 |  |  |  | 210.127.58.132 | 6 | 예정없음 | X
2157 | 2 | L4 SW | 2 | 홈페이지 L4 스위치 B | 홈페이지 L4 스위치 B | LI-H440-202307-0004 | 운영 |  |  | 네트워크 | 홈페이지 L4 스위치 B | X | X | 상(2등급) | Zenius | O | 소형 |  | DB생명 | 조용섭 | 이상휘 | 죽전센터 5층 |  | 2023.05.26 | 2023.07.11 | 파이오링크 | PAS-K5200 | R211K30000A05553 | 콤텍시스템 | 콤텍시스템 | O | 박철우 이사 010-6316-3128 | 임기현 프로 010-2217-7332 | PLOS | PLOS | v2.2.5.7.6 |  |  |  | 210.127.58.133 | 6 | 예정없음 | X
2158 | 2 | L2 SW | 2 | NEW_한은금융망 재해복구 L2 | NEW_한은금융망 재해복구 L2 | LI-H420-202307-0005 | 운영 |  |  | 네트워크 | NEW_한은금융망 재해복구 L2 | X | X | 하(4등급) | X | X | 소형 |  | DB생명 | 조용섭 | 이상휘 | 전경련타워 42층 |  | 2023.07.18 |  | Cisco | C9200L-24T-4G | FOC27233177 | 콤텍시스템 | 콤텍시스템 | O | 박철우 이사 010-6316-3128 | 이준선 선임 010-7250-6427 | IOS | IOS | CAT9K_LITE_IOSXE | 4-core 1.4Ghz embedded ARM | 2GB | 2GB |  | 6 | 예정없음 | X
2159 | 2 | L2 SW | 2 | NEW_한은금융망 내부망 L2_A | NEW_한은금융망 내부망 L2_A | LI-H420-202307-0006 | 운영 |  |  | 네트워크 | NEW_한은금융망 내부망 L2_A | X | X | 하(4등급) | X | X | 소형 |  | DB생명 | 조용섭 | 이상휘 | 금융센터 7층 |  | 2023.07.18 |  | Cisco | C9200L-24T-4G | FOC2723314D | 콤텍시스템 | 콤텍시스템 | O | 박철우 이사 010-6316-3128 | 이준선 선임 010-7250-6427 | IOS | IOS | CAT9K_LITE_IOSXE | 4-core 1.4Ghz embedded ARM | 2GB | 2GB |  | 6 | 예정없음 | X
2160 | 2 | L2 SW | 2 | NEW_한은금융망 외부망 L2_B | NEW_한은금융망 외부망 L2_B | LI-H420-202307-0007 | 운영 |  |  | 네트워크 | NEW_한은금융망 외부망 L2_B | X | X | 하(4등급) | X | X | 소형 |  | DB생명 | 조용섭 | 이상휘 | 금융센터 7층 |  | 2023.07.18 |  | Cisco | C9200L-24T-4G | FOC272330T2 | 콤텍시스템 | 콤텍시스템 | O | 박철우 이사 010-6316-3128 | 이준선 선임 010-7250-6427 | IOS | IOS | CAT9K_LITE_IOSXE | 4-core 1.4Ghz embedded ARM | 2GB | 2GB |  | 6 | 예정없음 | X
2161 | 2 | L2 SW | 2 | 신용정보원 L2_A | 신용정보원 L2_A | LI-H420-202307-0008 | 운영 |  |  | 네트워크 | 신용정보원 L2_A | X | X | 하(4등급) | X | X | 소형 |  | DB생명 | 조용섭 | 이상휘 | 죽전센터 5층 |  | 2023.07.18 |  | Cisco | C9200L-24T-4G | FOC272331TC | 콤텍시스템 | 콤텍시스템 | O | 박철우 이사 010-6316-3128 | 이준선 선임 010-7250-6427 | IOS | IOS | CAT9K_LITE_IOSXE | 4-core 1.4Ghz embedded ARM | 2GB | 2GB | 192.168.99.228 | 6 | 예정없음 | X
2162 | 2 | NAC | 2 | 신한카드 동대문지점 NAC(스텝망) | 신한카드 동대문지점 NAC(스텝망) | LI-NETW-202307-0001 | 운영 |  |  | 네트워크 접근 제어 | 신한카드 동대문지점 NAC(스텝망) | X | X | 하(4등급) | X | X | 소형 |  | DB생명 | 조용섭 | 이상휘 | 신한카드 동대문지점 |  | 2023.07.25 |  | 넷맨 | PEA 70C | 68EDA447CCAD | 콤텍시스템 | 콤텍시스템 | O | 박철우 이사 010-6316-3128 | 이재문 주임 010-8379-2051 | SNA | SNA | SNA_v5.5.0.38-dongbu_life-p2 | Intel(R) Celeron(R) CPU J1900 @ 1.99GHz | 2GB | 500GB |  | 6 | 예정없음 | X
2163 | 2 | NAC | 2 | NAC Probe DMZ용 | NAC Probe DMZ용 | LI-NETW-202307-0002 | 운영 |  |  | 네트워크 접근 제어 | NAC Probe DMZ용 | X | X | 하(4등급) | X | X | 소형 |  | DB생명 | 조용섭 | 이상휘 | 죽전센터 5층 |  | 2023.07.25 |  | 넷맨 | PEA 70C | 68DEA447CB71 | 콤텍시스템 | 콤텍시스템 | O | 박철우 이사 010-6316-3128 | 이재문 주임 010-8379-2051 | SNA | SNA | SNA_v5.5.0.38-dongbu_life-p2 | Intel(R) Celeron(R) CPU J1900 @ 1.99GHz | 2GB | 500GB | 210.127.58.250, 210.127.53.245, 211.60.20.126 | 6 | 예정없음 | X
2164 | 2 | NAC | 2 | 인천지점 NAC | 인천지점 NAC | LI-NETW-202307-0003 | 운영 |  |  | 네트워크 접근 제어 | 인천지점 NAC | X | X | 하(4등급) | X | X | 소형 |  | DB생명 | 조용섭 | 이상휘 | 인천지점 |  | 2023.07.25 |  | 넷맨 | PEA 70C | 68EDA447C311 | 콤텍시스템 | 콤텍시스템 | O | 박철우 이사 010-6316-3128 | 이재문 주임 010-8379-2051 | SNA | SNA | SNA_v5.5.0.38-dongbu_life-p2 | Intel(R) Celeron(R) CPU J1900 @ 1.99GHz | 2GB | 500GB | 172.28.89.245, 172.21.147.245 | 6 | 예정없음 | X
2165 | 2 | L4 SW | 2 | DMZ 모바일 L4_A | DMZ 모바일 L4_A | LI-H440-202308-0001 | 운영 |  |  | 네트워크 | DMZ 모바일 L4_A | X | X | 상(2등급) | Zenius | O | 소형 |  | DB생명 | 조용섭 | 이상휘 | 죽전센터 5층 | L7-H6-15 | 2023.07.26 |  | 파이오링크 | PAS-K3200X | R211K30000A05560 | DB INC | DB INC | O |  | 임기현 프로 010-2217-7332 | PLOS | PLOS | v2.2.6.2.0 |  |  |  | 210.127.58.152 | 6 | 예정없음 | X
2166 | 2 | L4 SW | 2 | DMZ 모바일 L4_B | DMZ 모바일 L4_B | LI-H440-202308-0002 | 운영 |  |  | 네트워크 | DMZ 모바일 L4_B | X | X | 상(2등급) | Zenius | O | 소형 |  | DB생명 | 조용섭 | 이상휘 | 죽전센터 5층 | L7-H7-15 | 2023.07.26 |  | 파이오링크 | PAS-K3200X | R211K30000A05561 | DB INC | DB INC | O |  | 임기현 프로 010-2217-7332 | PLOS | PLOS | v2.2.6.2.0 |  |  |  | 210.127.58.153 | 6 | 예정없음 | X
2167 | 2 | VPN | 2 | GHC VPN | GHC VPN | LI-H560-202308-0003 | 운영 |  |  | 대외계 | GHC VPN | X | X | 하(4등급) | Zenius | O | 소형 |  | DB생명 | 조용섭 | 이상휘 | 죽전센터 5층 |  | 2023.08.28 |  | AXGATE | AXGATE 90 | AK6N000902220832 | 콤텍시스템 | 콤텍시스템 | O | 박철우 이사 010-6316-3128 | 이준선 선임 010-7250-6427 | AOS | AOS |  | 2 Core | 2GB | 8GB | 172.18.10.209 | 6 | 예정없음 | O
2168 | 2 | L2 SW | 2 | 신규장비 L2_19 | 신규장비 L2_19 | LI-H420-202309-0001 | 유휴 |  |  | 네트워크 | 신규장비 L2_19 | X | X | 하(4등급) | X | X | 소형 |  | DB생명 | 조용섭 | 이상휘 | 죽전센터 |  | 2023.09.19 |  | Cisco | C9200L-24T-4G | FOC272752FN | 콤텍시스템 | 콤텍시스템 | O | 박철우 이사 010-6316-3128 | 이준선 선임 010-7250-6427 | IOS | IOS | CAT9K_LITE_IOSXE | 4-core 1.4Ghz embedded ARM | 2GB | 2GB |  | 6 | 예정없음 | X
2169 | 2 | L2 SW | 2 | 신규장비 L2_20 | 신규장비 L2_20 | LI-H420-202309-0002 | 유휴 |  |  | 네트워크 | 신규장비 L2_20 | X | X | 하(4등급) | X | X | 소형 |  | DB생명 | 조용섭 | 이상휘 | 죽전센터 |  | 2023.09.19 |  | Cisco | C9200L-24T-4G | FOC2727529V | 콤텍시스템 | 콤텍시스템 | O | 박철우 이사 010-6316-3128 | 이준선 선임 010-7250-6427 | IOS | IOS | CAT9K_LITE_IOSXE | 4-core 1.4Ghz embedded ARM | 2GB | 2GB |  | 6 | 예정없음 | X
2170 | 2 | L2 SW | 2 | 신규장비 L2_21 | 신규장비 L2_21 | LI-H420-202309-0003 | 유휴 |  |  | 네트워크 | 신규장비 L2_21 | X | X | 하(4등급) | X | X | 소형 |  | DB생명 | 조용섭 | 이상휘 | 죽전센터 |  | 2023.09.19 |  | Cisco | C9200L-24T-4G | FOC272752GF | 콤텍시스템 | 콤텍시스템 | O | 박철우 이사 010-6316-3128 | 이준선 선임 010-7250-6427 | IOS | IOS | CAT9K_LITE_IOSXE | 4-core 1.4Ghz embedded ARM | 2GB | 2GB |  | 6 | 예정없음 | X
2171 | 2 | L3 SW | 2 | UNI 대외계 외부 L3_A | UNI 대외계 외부 L3_A | LI-H430-202310-0001 | 운영 |  |  | 대외계 | UNI 대외계 외부 L3_A | X | X | 하(4등급) | Zenius | O | 소형 |  | DB생명 | 조용섭 | 이상휘 | 죽전센터 5층 |  | 2023.10.12 | 2023.10.17 | Cisco | C9300-24T-A-V03 | FOC2726Y66B | 콤텍시스템 | 콤텍시스템 | O | 박철우 이사 010-6316-3128 | 이준선 선임 010-7250-6427 | IOS | IOS | CAT9K_IOSXE.17.06.05.Spa | x86 1.8Ghz Quad-Core CPU | 8GB | 16GB |  | 6 | 2026-03-31 | X
2172 | 2 | L3 SW | 2 | UNI 대외계 외부 L3_B | UNI 대외계 외부 L3_B | LI-H430-202310-0002 | 운영 |  |  | 대외계 | UNI 대외계 외부 L3_B | X | X | 하(4등급) | Zenius | O | 소형 |  | DB생명 | 조용섭 | 이상휘 | 죽전센터 5층 |  | 2023.10.12 | 2023.10.17 | Cisco | C9300-24T-A-V03 | FOC2732Y4NU | 콤텍시스템 | 콤텍시스템 | O | 박철우 이사 010-6316-3128 | 이준선 선임 010-7250-6427 | IOS | IOS | CAT9K_IOSXE.17.06.05.Spa | x86 1.8Ghz Quad-Core CPU | 8GB | 16GB |  | 6 | 2026-03-31 | X
2173 | 2 | L3 SW | 2 | UNI 대외계 내부 L3_A | UNI 대외계 내부 L3_A | LI-H430-202310-0003 | 운영 |  |  | 대외계 | UNI 대외계 내부 L3_A | X | X | 하(4등급) | Zenius | O | 소형 |  | DB생명 | 조용섭 | 이상휘 | 죽전센터 5층 |  | 2023.10.12 | 2023.10.17 | Cisco | C9300-24T-A-V03 | FOC2726Y69M | 콤텍시스템 | 콤텍시스템 | O | 박철우 이사 010-6316-3128 | 이준선 선임 010-7250-6427 | IOS | IOS | CAT9K_IOSXE.17.06.05.Spa | x86 1.8Ghz Quad-Core CPU | 8GB | 16GB |  | 6 | 2026-03-31 | X
2174 | 2 | L3 SW | 2 | UNI 대외계 내부 L3_B | UNI 대외계 내부 L3_B | LI-H430-202310-0004 | 운영 |  |  | 대외계 | UNI 대외계 내부 L3_B | X | X | 하(4등급) | Zenius | O | 소형 |  | DB생명 | 조용섭 | 이상휘 | 죽전센터 5층 |  | 2023.10.12 | 2023.10.17 | Cisco | C9300-24T-A-V03 | FOC2732Y4NT | 콤텍시스템 | 콤텍시스템 | O | 박철우 이사 010-6316-3128 | 이준선 선임 010-7250-6427 | IOS | IOS | CAT9K_IOSXE.17.06.05.Spa | x86 1.8Ghz Quad-Core CPU | 8GB | 16GB |  | 6 | 2026-03-31 | X
2175 | 2 | AP | 2 | 신규장비 AP_14 | 신규장비 AP_14 | LI-H470-202310-0005 | 유휴 |  |  | 무선랜 인증 | 신규장비 AP_14 | X | X | 하(4등급) | X | X | 소형 |  | DB생명 | 조용섭 | 이상휘 | 죽전센터 |  | 2023.10.13 |  | Cisco | C9115AXI-EWC-K | FGL2737L0BR | 콤텍시스템 | 콤텍시스템 | O | 박철우 이사 010-6316-3128 | 이준선 선임 010-7250-6427 | IOS | IOS | C9800-AP-universalk9.16.12.04a | ARMv7 Processor ref 5 (v7l) | 2GB | 8GB |  | 6 | 예정없음 | X
2176 | 2 | AP | 2 | 신규장비 AP_15 | 신규장비 AP_15 | LI-H470-202310-0006 | 유휴 |  |  | 무선랜 인증 | 신규장비 AP_15 | X | X | 하(4등급) | X | X | 소형 |  | DB생명 | 조용섭 | 이상휘 | 죽전센터 |  | 2023.10.13 |  | Cisco | C9115AXI-EWC-K | FGL2737L0BM | 콤텍시스템 | 콤텍시스템 | O | 박철우 이사 010-6316-3128 | 이준선 선임 010-7250-6427 | IOS | IOS | C9800-AP-universalk9.16.12.04a | ARMv7 Processor ref 5 (v7l) | 2GB | 8GB |  | 6 | 예정없음 | X
2177 | 2 | AP | 2 | 신규장비 AP_16 | 신규장비 AP_16 | LI-H470-202310-0007 | 유휴 |  |  | 무선랜 인증 | 신규장비 AP_16 | X | X | 하(4등급) | X | X | 소형 |  | DB생명 | 조용섭 | 이상휘 | 죽전센터 |  | 2023.10.13 |  | Cisco | C9115AXI-EWC-K | FGL2737L0BN | 콤텍시스템 | 콤텍시스템 | O | 박철우 이사 010-6316-3128 | 이준선 선임 010-7250-6427 | IOS | IOS | C9800-AP-universalk9.16.12.04a | ARMv7 Processor ref 5 (v7l) | 2GB | 8GB |  | 6 | 예정없음 | X
2178 | 2 | L3 SW | 2 | DR DMZ 인터넷 L3 | DR DMZ 인터넷 L3 | LI-H430-202310-0008 | DR |  |  | 네트워크 | DR DMZ 인터넷 L3 | X | X | 하(4등급) | Zenius | O | 소형 |  | DB생명 | 조용섭 | 이상휘 | 가산 DR센터 |  | 2023.10.13 |  | Cisco | C9300-24T-4G-A-V07 | FVH2732L1UJ | 콤텍시스템 | 콤텍시스템 | O | 박철우 이사 010-6316-3128 | 이준선 선임 010-7250-6427 | IOS | IOS | CAT9K_IOSXE.17.06.05.Spa | x86 1.8Ghz Quad-Core CPU | 8GB | 16GB |  | 6 | 2026-03-31 | X
2179 | 2 | L3 SW | 2 | DR DMZ 서버팜 Main L3 | DR DMZ 서버팜 Main L3 | LI-H430-202310-0009 | DR |  |  | 네트워크 | DR DMZ 서버팜 Main L3 | X | X | 하(4등급) | Zenius | O | 소형 |  | DB생명 | 조용섭 | 이상휘 | 가산 DR센터 |  | 2023.10.13 |  | Cisco | N9K-C93108TC-FX3P | FDO27191H1E | 콤텍시스템 | 콤텍시스템 | O | 박철우 이사 010-6316-3128 | 이준선 선임 010-7250-6427 | IOS | IOS | nxos.9.3.9.bin | Intel(R) Xeon(R) CPU @ 1.80GHz | 24GB | 64GB |  | 6 | 2027-08-31 | X
2180 | 2 | NAC | 2 | 영업지원 프로젝트 NAC | 영업지원 프로젝트 NAC | LI-NETW-202310-0010 | 운영 |  |  | 네트워크 접근 제어 | 영업지원 프로젝트 NAC | X | X | 하(4등급) | X | X | 소형 |  | DB생명 | 조용섭 | 이상휘 | KB우준타워 7층 |  | 2023.10.18 |  | 넷맨 | PEA 70C | NV070C47c4f9 | 콤텍시스템 | 콤텍시스템 | O | 박철우 이사 010-6316-3128 | 이재문 주임 010-8379-2051 | SNA | SNA | SNA_v5.5.0.38-dongbu_life-p2 | Intel(R) Celeron(R) CPU J1900 @ 1.99GHz | 2GB | 500GB | 172.19.162.245 | 6 | 예정없음 | X
2181 | 2 | NAC | 2 | 수송지점(&동군산지점) NAC | 수송지점(&동군산지점) NAC | LI-NETW-202310-0011 | 운영 |  |  | 네트워크 접근 제어 | 수송지점(&동군산지점) NAC | X | X | 하(4등급) | X | X | 소형 |  | DB생명 | 조용섭 | 이상휘 | 수송지점(&동군산지점) |  | 2023.10.18 |  | 넷맨 | PEA 70C | 68EDA447C92D | 콤텍시스템 | 콤텍시스템 | O | 박철우 이사 010-6316-3128 | 이재문 주임 010-8379-2051 | SNA | SNA | SNA_v5.5.0.38-dongbu_life-p2 | Intel(R) Celeron(R) CPU J1900 @ 1.99GHz | 2GB | 500GB | 172.28.76.245, 172.21.41.245 | 6 | 예정없음 | X
2182 | 2 | NAC | 2 | 금융센터 18층 IT프로젝트 현업망 NAC | 금융센터 18층 IT프로젝트 현업망 NAC | LI-NETW-202310-0012 | 운영 |  |  | 네트워크 접근 제어 | 금융센터 18층 IT프로젝트 현업망 NAC | X | X | 하(4등급) | X | X | 소형 |  | DB생명 | 조용섭 | 이상휘 | 금융센터 18층 |  | 2023.10.18 |  | 넷맨 | PEA 70C | 68EDA447CC0D | 콤텍시스템 | 콤텍시스템 | O | 박철우 이사 010-6316-3128 | 이재문 주임 010-8379-2051 | SNA | SNA | SNA_v5.5.0.38-dongbu_life-p2 | Intel(R) Celeron(R) CPU J1900 @ 1.99GHz | 2GB | 500GB | 172.28.48.245 | 6 | 예정없음 | X
2183 | 2 | NAC | 2 | POM통합센터 NAC | POM통합센터 NAC | LI-NETW-202310-0013 | 운영 |  |  | 네트워크 접근 제어 | POM통합센터 NAC | X | X | 하(4등급) | X | X | 소형 |  | DB생명 | 조용섭 | 이상휘 | POM통합센터 |  | 2023.10.18 |  | 넷맨 | PEA 70C | 68EDA447C32D | 콤텍시스템 | 콤텍시스템 | O | 박철우 이사 010-6316-3128 | 이재문 주임 010-8379-2051 | SNA | SNA | SNA_v5.5.0.38-dongbu_life-p2 | Intel(R) Celeron(R) CPU J1900 @ 1.99GHz | 2GB | 500GB |  | 6 | 예정없음 | X
2184 | 2 | NAC | 2 | 금융센터 18층 IT프로젝트 개발망 NAC | 금융센터 18층 IT프로젝트 개발망 NAC | LI-NETW-202310-0014 | 운영 |  |  | 네트워크 접근 제어 | 금융센터 18층 IT프로젝트 개발망 NAC | X | X | 하(4등급) | X | X | 소형 |  | DB생명 | 조용섭 | 이상휘 | 금융센터 18층 |  | 2023.10.18 |  | 넷맨 | PEA 70C | 68EDA447C935 | 콤텍시스템 | 콤텍시스템 | O | 박철우 이사 010-6316-3128 | 이재문 주임 010-8379-2051 | SNA | SNA | SNA_v5.5.0.38-dongbu_life-p2 | Intel(R) Celeron(R) CPU J1900 @ 1.99GHz | 2GB | 500GB | 172.18.187.245 | 6 | 예정없음 | X
2185 | 2 | VPN | 2 | 카카오인증 VPN_A | 카카오인증 VPN_A | LI-H560-202310-0016 | 운영 |  |  | 대외계 | 카카오인증 VPN_A | X | X | 하(4등급) | X | X | 소형 |  | DB생명 | 조용섭 | 이상휘 | 죽전센터 5층 |  | 2023.10.24 |  | AXGATE | AXGATE 300S | AKSN0300S2330082 | 피플러스 | 피플러스 | O | 이진호 매니저 010-5588-2541 | 문승훈 대리 010-4070-7039 | AOS | AOS | aos v2.1-x86(2.7-2.1.0.1.ux53282 | 4 Core | 4GB | 500GB | 172.18.10.207(206), 112.220.106.138/29 | 6 | 예정없음 | X
2186 | 2 | VPN | 2 | 카카오인증 VPN_B | 카카오인증 VPN_B | LI-H560-202310-0015 | 운영 |  |  | 대외계 | 카카오인증 VPN_B | X | X | 하(4등급) | X | X | 소형 |  | DB생명 | 조용섭 | 이상휘 | 죽전센터 5층 |  | 2023.10.24 |  | AXGATE | AXGATE 300S | AKSN0300S2330081 | 피플러스 | 피플러스 | O | 이진호 매니저 010-5588-2541 | 문승훈 대리 010-4070-7039 | AOS | AOS | aos v2.1-x86(2.7-2.1.0.1.ux53282 | 4 Core | 4GB | 500GB | 172.18.10.208(206), 112.168.189.153/27 | 6 | 예정없음 | X
2187 | 2 | NAC | 2 | 의정부지점 NAC | 의정부지점 NAC | LI-NETW-202406-0001 | 운영 |  |  | 네트워크 접근 제어 | 의정부지점 NAC | X | X | 하(4등급) | X | X | 소형 |  | DB생명 | 조용섭 | 이상휘 | 의정부지점 |  | 2023.10.18 |  | 넷맨 | PEA 70C | 68EDA47104C2 | 콤텍시스템 | 콤텍시스템 | O | 박철우 이사 010-6316-3128 | 이재문 주임 010-8379-2051 | SNA | SNA | SNA_v5.5.0.38-dongbu_life-p2 | Intel(R) Celeron(R) CPU J1900 @ 1.99GHz | 2GB | 500GB | 172.28.44.245 | 6 | 예정없음 | X
2188 | 2 | NAC | 2 | 충무로TC NAC | 충무로TC NAC | LI-NETW-202406-0002 | 운영 |  |  | 네트워크 접근 제어 | 충무로TC NAC | X | X | 하(4등급) | X | X | 소형 |  | DB생명 | 조용섭 | 이상휘 | 충무로TC |  | 2023.10.18 |  | 넷맨 | PEA 70C | 68EDA471058A | 콤텍시스템 | 콤텍시스템 | O | 박철우 이사 010-6316-3128 | 이재문 주임 010-8379-2051 | SNA | SNA | SNA_v5.5.0.38-dongbu_life-p2 | Intel(R) Celeron(R) CPU J1900 @ 1.99GHz | 2GB | 500GB | 172.28.64.245/24, 172.19.248.245/24 | 6 | 예정없음 | X
2189 | 2 | NAC | 2 | 안양 TC지점 NAC | 안양 TC지점 NAC | LI-NETW-202406-0003 | 운영 |  |  | 네트워크 접근 제어 | 안양 TC지점 NAC | X | X | 하(4등급) | X | X | 소형 |  | DB생명 | 조용섭 | 이상휘 | 안양TC |  | 2023.10.18 |  | 넷맨 | PEA 70C | 68EDA47109FE | 콤텍시스템 | 콤텍시스템 | O | 박철우 이사 010-6316-3128 | 이재문 주임 010-8379-2051 | SNA | SNA | SNA_v5.5.0.38-dongbu_life-p2 | Intel(R) Celeron(R) CPU J1900 @ 1.99GHz | 2GB | 500GB | 172.28.102.245/24, 172.21.164.245/24 | 6 | 예정없음 | X
2190 | 2 | NAC | 2 | 안동인큐지점 NAC | 안동인큐지점 NAC | LI-NETW-202406-0004 | 운영 |  |  | 네트워크 접근 제어 | 안동인큐지점 NAC | X | X | 하(4등급) | X | X | 소형 |  | DB생명 | 조용섭 | 이상휘 | 안동인큐지점 |  | 2023.10.18 |  | 넷맨 | PEA 70C | 68EDA471071E | 콤텍시스템 | 콤텍시스템 | O | 박철우 이사 010-6316-3128 | 이재문 주임 010-8379-2051 | SNA | SNA | SNA_v5.5.0.38-dongbu_life-p2 | Intel(R) Celeron(R) CPU J1900 @ 1.99GHz | 2GB | 500GB | 172.28.73.245, 172.18.120.245 | 6 | 예정없음 | X
2191 | 2 | L2 SW | 2 | 남영 콜센터 L2_1(데이터) | 남영 콜센터 L2_1(데이터) | LI-H420-202407-0001 | 운영 |  |  | 네트워크 | 남영 콜센터 L2_1(데이터) | X | X | 하(4등급) | X | X | 소형 |  | DB생명 | 조용섭 | 이상휘 | 남영 콜센터 |  | 2024.07.10 | 2024.07.20 | Cisco | C9200L-24T-4G | FVH28210HC2 | 콤텍시스템 | 콤텍시스템 | O | 박철우 이사 010-6316-3128 | 이준선 선임 010-7250-6427 | IOS | IOS | CAT9K_LITE_IOSXE | 4-core 1.4Ghz embedded ARM | 2GB | 2GB | 172.18.96.11 | 6 | 예정없음 | X
2192 | 2 | L2 SW | 2 | 남영 콜센터 L2_2(데이터) | 남영 콜센터 L2_2(데이터) | LI-H420-202407-0002 | 운영 |  |  | 네트워크 | 남영 콜센터 L2_2(데이터) | X | X | 하(4등급) | X | X | 소형 |  | DB생명 | 조용섭 | 이상휘 | 남영 콜센터 |  | 2024.07.10 | 2024.07.20 | Cisco | C9200L-24T-4G | FVH28210FW6 | 콤텍시스템 | 콤텍시스템 | O | 박철우 이사 010-6316-3128 | 이준선 선임 010-7250-6427 | IOS | IOS | CAT9K_LITE_IOSXE | 4-core 1.4Ghz embedded ARM | 2GB | 2GB | 172.18.96.12 | 6 | 예정없음 | X
2193 | 2 | L2 SW | 2 | 남영 콜센터 L2_3(데이터) | 남영 콜센터 L2_3(데이터) | LI-H420-202407-0003 | 운영 |  |  | 네트워크 | 남영 콜센터 L2_3(데이터) | X | X | 하(4등급) | X | X | 소형 |  | DB생명 | 조용섭 | 이상휘 | 남영 콜센터 |  | 2024.07.10 | 2024.07.20 | Cisco | C9200L-24T-4G | FVH28210GJV | 콤텍시스템 | 콤텍시스템 | O | 박철우 이사 010-6316-3128 | 이준선 선임 010-7250-6427 | IOS | IOS | CAT9K_LITE_IOSXE | 4-core 1.4Ghz embedded ARM | 2GB | 2GB | 172.18.96.13 | 6 | 예정없음 | X
2194 | 2 | L2 SW | 2 | 남영 콜센터 L2_4(데이터) | 남영 콜센터 L2_4(데이터) | LI-H420-202407-0004 | 운영 |  |  | 네트워크 | 남영 콜센터 L2_4(데이터) | X | X | 하(4등급) | X | X | 소형 |  | DB생명 | 조용섭 | 이상휘 | 남영 콜센터 |  | 2024.07.10 | 2024.07.20 | Cisco | C9200L-24T-4G | FVH28210H3S | 콤텍시스템 | 콤텍시스템 | O | 박철우 이사 010-6316-3128 | 이준선 선임 010-7250-6427 | IOS | IOS | CAT9K_LITE_IOSXE | 4-core 1.4Ghz embedded ARM | 2GB | 2GB | 172.18.96.14 | 6 | 예정없음 | X
2195 | 2 | L2 SW | 2 | 남영 콜센터 L2_5(데이터) | 남영 콜센터 L2_5(데이터) | LI-H420-202407-0005 | 운영 |  |  | 네트워크 | 남영 콜센터 L2_5(데이터) | X | X | 하(4등급) | X | X | 소형 |  | DB생명 | 조용섭 | 이상휘 | 남영 콜센터 |  | 2024.07.10 | 2024.07.20 | Cisco | C9200L-24T-4G | FVH28210GEY | 콤텍시스템 | 콤텍시스템 | O | 박철우 이사 010-6316-3128 | 이준선 선임 010-7250-6427 | IOS | IOS | CAT9K_LITE_IOSXE | 4-core 1.4Ghz embedded ARM | 2GB | 2GB | 172.18.96.15 | 6 | 예정없음 | X
2196 | 2 | L2 SW | 2 | 남영 콜센터 L2_6(데이터) | 남영 콜센터 L2_6(데이터) | LI-H420-202407-0006 | 운영 |  |  | 네트워크 | 남영 콜센터 L2_6(데이터) | X | X | 하(4등급) | X | X | 소형 |  | DB생명 | 조용섭 | 이상휘 | 남영 콜센터 |  | 2024.07.10 | 2024.07.20 | Cisco | C9200L-24T-4G | FVH28210GMH | 콤텍시스템 | 콤텍시스템 | O | 박철우 이사 010-6316-3128 | 이준선 선임 010-7250-6427 | IOS | IOS | CAT9K_LITE_IOSXE | 4-core 1.4Ghz embedded ARM | 2GB | 2GB | 172.18.96.16 | 6 | 예정없음 | X
2197 | 2 | L2 SW | 2 | 남영 콜센터 L2_7(데이터) | 남영 콜센터 L2_7(데이터) | LI-H420-202407-0007 | 운영 |  |  | 네트워크 | 남영 콜센터 L2_7(데이터) | X | X | 하(4등급) | X | X | 소형 |  | DB생명 | 조용섭 | 이상휘 | 남영 콜센터 |  | 2024.07.10 | 2024.07.20 | Cisco | C9200L-24T-4G | FVH28210GDP | 콤텍시스템 | 콤텍시스템 | O | 박철우 이사 010-6316-3128 | 이준선 선임 010-7250-6427 | IOS | IOS | CAT9K_LITE_IOSXE | 4-core 1.4Ghz embedded ARM | 2GB | 2GB | 172.18.96.17 | 6 | 예정없음 | X
2198 | 2 | L2 SW | 2 | 남영 콜센터 L2_8(데이터) | 남영 콜센터 L2_8(데이터) | LI-H420-202407-0008 | 운영 |  |  | 네트워크 | 남영 콜센터 L2_8(데이터) | X | X | 하(4등급) | X | X | 소형 |  | DB생명 | 조용섭 | 이상휘 | 남영 콜센터 |  | 2024.07.10 | 2024.07.20 | Cisco | C9200L-24T-4G | FVH28210GCY | 콤텍시스템 | 콤텍시스템 | O | 박철우 이사 010-6316-3128 | 이준선 선임 010-7250-6427 | IOS | IOS | CAT9K_LITE_IOSXE | 4-core 1.4Ghz embedded ARM | 2GB | 2GB | 172.18.96.18 | 6 | 예정없음 | X
2199 | 2 | L2 SW | 2 | 남영 콜센터 대교육장 MAIN L2 | 남영 콜센터 대교육장 MAIN L2 | LI-H420-202407-0009 | 운영 |  |  | 네트워크 | 남영 콜센터 대교육장 MAIN L2 | X | X | 하(4등급) | X | X | 소형 |  | DB생명 | 조용섭 | 이상휘 | 남영 콜센터 |  | 2024.07.10 | 2024.07.20 | Cisco | C9200L-24T-4G | FVH28210FJN | 콤텍시스템 | 콤텍시스템 | O | 박철우 이사 010-6316-3128 | 이준선 선임 010-7250-6427 | IOS | IOS | CAT9K_LITE_IOSXE | 4-core 1.4Ghz embedded ARM | 2GB | 2GB | 172.28.96.11 / 172.19.112.11 | 6 | 예정없음 | X
2200 | 2 | L2 SW | 2 | 남영 콜센터 L2_1(보이스) | 남영 콜센터 L2_1(보이스) | LI-H420-202407-0010 | 운영 |  |  | 네트워크 | 남영 콜센터 L2_1(보이스) | X | X | 하(4등급) | X | X | 소형 |  | DB생명 | 조용섭 | 이상휘 | 남영 콜센터 |  | 2024.07.10 | 2024.07.20 | Cisco | C9200L-24P-4G | FVH2821125G | 콤텍시스템 | 콤텍시스템 | O | 박철우 이사 010-6316-3128 | 이준선 선임 010-7250-6427 | IOS | IOS | CAT9K_LITE_IOSXE | 4-core 1.4Ghz embedded ARM | 2GB | 2GB | 172.18.11.11 | 6 | 예정없음 | X
2201 | 2 | L2 SW | 2 | 남영 콜센터 L2_2(보이스) | 남영 콜센터 L2_2(보이스) | LI-H420-202407-0011 | 운영 |  |  | 네트워크 | 남영 콜센터 L2_2(보이스) | X | X | 하(4등급) | X | X | 소형 |  | DB생명 | 조용섭 | 이상휘 | 남영 콜센터 |  | 2024.07.10 | 2024.07.20 | Cisco | C9200L-24P-4G | FVH2821121M | 콤텍시스템 | 콤텍시스템 | O | 박철우 이사 010-6316-3128 | 이준선 선임 010-7250-6427 | IOS | IOS | CAT9K_LITE_IOSXE | 4-core 1.4Ghz embedded ARM | 2GB | 2GB | 172.18.11.12 | 6 | 예정없음 | X
2202 | 2 | L2 SW | 2 | 남영 콜센터 L2_3(보이스) | 남영 콜센터 L2_3(보이스) | LI-H420-202407-0012 | 운영 |  |  | 네트워크 | 남영 콜센터 L2_3(보이스) | X | X | 하(4등급) | X | X | 소형 |  | DB생명 | 조용섭 | 이상휘 | 남영 콜센터 |  | 2024.07.10 | 2024.07.20 | Cisco | C9200L-24P-4G | FVH282112C0 | 콤텍시스템 | 콤텍시스템 | O | 박철우 이사 010-6316-3128 | 이준선 선임 010-7250-6427 | IOS | IOS | CAT9K_LITE_IOSXE | 4-core 1.4Ghz embedded ARM | 2GB | 2GB | 172.18.11.13 | 6 | 예정없음 | X
2203 | 2 | L2 SW | 2 | 남영 콜센터 L2_4(보이스) | 남영 콜센터 L2_4(보이스) | LI-H420-202407-0013 | 운영 |  |  | 네트워크 | 남영 콜센터 L2_4(보이스) | X | X | 하(4등급) | X | X | 소형 |  | DB생명 | 조용섭 | 이상휘 | 남영 콜센터 |  | 2024.07.10 | 2024.07.20 | Cisco | C9200L-24P-4G | FVH282113J5 | 콤텍시스템 | 콤텍시스템 | O | 박철우 이사 010-6316-3128 | 이준선 선임 010-7250-6427 | IOS | IOS | CAT9K_LITE_IOSXE | 4-core 1.4Ghz embedded ARM | 2GB | 2GB | 172.18.11.14 | 6 | 예정없음 | X
2204 | 2 | L2 SW | 2 | 남영 콜센터 L2_5(보이스) | 남영 콜센터 L2_5(보이스) | LI-H420-202407-0014 | 운영 |  |  | 네트워크 | 남영 콜센터 L2_5(보이스) | X | X | 하(4등급) | X | X | 소형 |  | DB생명 | 조용섭 | 이상휘 | 남영 콜센터 |  | 2024.07.10 | 2024.07.20 | Cisco | C9200L-24P-4G | FVH282112FS | 콤텍시스템 | 콤텍시스템 | O | 박철우 이사 010-6316-3128 | 이준선 선임 010-7250-6427 | IOS | IOS | CAT9K_LITE_IOSXE | 4-core 1.4Ghz embedded ARM | 2GB | 2GB | 172.18.11.15 | 6 | 예정없음 | X
2205 | 2 | L2 SW | 2 | 남영 콜센터 L2_6(보이스) | 남영 콜센터 L2_6(보이스) | LI-H420-202407-0015 | 운영 |  |  | 네트워크 | 남영 콜센터 L2_6(보이스) | X | X | 하(4등급) | X | X | 소형 |  | DB생명 | 조용섭 | 이상휘 | 남영 콜센터 |  | 2024.07.10 | 2024.07.20 | Cisco | C9200L-24P-4G | FVH282111T3 | 콤텍시스템 | 콤텍시스템 | O | 박철우 이사 010-6316-3128 | 이준선 선임 010-7250-6427 | IOS | IOS | CAT9K_LITE_IOSXE | 4-core 1.4Ghz embedded ARM | 2GB | 2GB | 172.18.11.16 | 6 | 예정없음 | X
2206 | 2 | L2 SW | 2 | 남영 콜센터 L2_7(보이스) | 남영 콜센터 L2_7(보이스) | LI-H420-202407-0016 | 운영 |  |  | 네트워크 | 남영 콜센터 L2_7(보이스) | X | X | 하(4등급) | X | X | 소형 |  | DB생명 | 조용섭 | 이상휘 | 남영 콜센터 |  | 2024.07.10 | 2024.07.20 | Cisco | C9200L-24P-4G | FVH282112FT | 콤텍시스템 | 콤텍시스템 | O | 박철우 이사 010-6316-3128 | 이준선 선임 010-7250-6427 | IOS | IOS | CAT9K_LITE_IOSXE | 4-core 1.4Ghz embedded ARM | 2GB | 2GB | 172.18.11.17 | 6 | 예정없음 | X
2207 | 2 | L2 SW | 2 | 금융센터_6F_ L2-1 | 금융센터_6F_ L2-1 | LI-H420-202407-0017 | 운영 |  |  | 네트워크 | 금융센터_6F_ L2-1 | X | X | 하(4등급) | X | X | 소형 |  | DB생명 | 조용섭 | 이상휘 | 금융센터 6층 |  | 2024.07.10 | 2024.08.17 | Cisco | C9200L-24T-4G | FVH28210HDJ | 콤텍시스템 | 콤텍시스템 | O | 박철우 이사 010-6316-3128 | 이준선 선임 010-7250-6427 | IOS | IOS | CAT9K_LITE_IOSXE | 4-core 1.4Ghz embedded ARM | 2GB | 2GB | 172.18.6.11 | 6 | 예정없음 | X
2208 | 2 | L2 SW | 2 | 금융센터_6F_ L2-2 | 금융센터_6F_ L2-2 | LI-H420-202407-0018 | 운영 |  |  | 네트워크 | 금융센터_6F_ L2-2 | X | X | 하(4등급) | X | X | 소형 |  | DB생명 | 조용섭 | 이상휘 | 금융센터 6층 |  | 2024.07.10 | 2024.08.17 | Cisco | C9200L-24T-4G | FVH28210HEV | 콤텍시스템 | 콤텍시스템 | O | 박철우 이사 010-6316-3128 | 이준선 선임 010-7250-6427 | IOS | IOS | CAT9K_LITE_IOSXE | 4-core 1.4Ghz embedded ARM | 2GB | 2GB | 172.18.6.12 | 6 | 예정없음 | X
2209 | 2 | L2 SW | 2 | 금융센터_6F_ L2-3 | 금융센터_6F_ L2-3 | LI-H420-202407-0019 | 운영 |  |  | 네트워크 | 금융센터_6F_ L2-3 | X | X | 하(4등급) | X | X | 소형 |  | DB생명 | 조용섭 | 이상휘 | 금융센터 6층 |  | 2024.07.10 | 2024.08.17 | Cisco | C9200L-24T-4G | FVH28210HFZ | 콤텍시스템 | 콤텍시스템 | O | 박철우 이사 010-6316-3128 | 이준선 선임 010-7250-6427 | IOS | IOS | CAT9K_LITE_IOSXE | 4-core 1.4Ghz embedded ARM | 2GB | 2GB | 172.18.6.13 | 6 | 예정없음 | X
2210 | 2 | L2 SW | 2 | 금융센터_6F_ L2-4 | 금융센터_6F_ L2-4 | LI-H420-202407-0020 | 운영 |  |  | 네트워크 | 금융센터_6F_ L2-4 | X | X | 하(4등급) | X | X | 소형 |  | DB생명 | 조용섭 | 이상휘 | 금융센터 6층 |  | 2024.07.10 | 2024.08.17 | Cisco | C9200L-24T-4G | FVH28210HB6 | 콤텍시스템 | 콤텍시스템 | O | 박철우 이사 010-6316-3128 | 이준선 선임 010-7250-6427 | IOS | IOS | CAT9K_LITE_IOSXE | 4-core 1.4Ghz embedded ARM | 2GB | 2GB | 172.18.6.14 | 6 | 예정없음 | X
2211 | 2 | L2 SW | 2 | 금융센터_6F_ L2-5 | 금융센터_6F_ L2-5 | LI-H420-202407-0021 | 운영 |  |  | 네트워크 | 금융센터_6F_ L2-5 | X | X | 하(4등급) | X | X | 소형 |  | DB생명 | 조용섭 | 이상휘 | 금융센터 6층 |  | 2024.07.10 | 2024.08.17 | Cisco | C9200L-24T-4G | FVH28210G66 | 콤텍시스템 | 콤텍시스템 | O | 박철우 이사 010-6316-3128 | 이준선 선임 010-7250-6427 | IOS | IOS | CAT9K_LITE_IOSXE | 4-core 1.4Ghz embedded ARM | 2GB | 2GB | 172.18.6.15 | 6 | 예정없음 | X
2212 | 2 | L2 SW | 2 | 금융센터_6F_ L2-8 | 금융센터_6F_ L2-8 | LI-H420-202407-0022 | 운영 |  |  | 네트워크 | 금융센터_6F_ L2-8 | X | X | 하(4등급) | X | X | 소형 |  | DB생명 | 조용섭 | 이상휘 | 금융센터 6층 |  | 2024.07.10 | 2024.08.17 | Cisco | C9200L-24T-4G | FVH28210GCC | 콤텍시스템 | 콤텍시스템 | O | 박철우 이사 010-6316-3128 | 이준선 선임 010-7250-6427 | IOS | IOS | CAT9K_LITE_IOSXE | 4-core 1.4Ghz embedded ARM | 2GB | 2GB | 172.18.6.18 | 6 | 예정없음 | X
2213 | 2 | L2 SW | 2 | 금융센터_6F_ L2-7 | 금융센터_6F_ L2-7 | LI-H420-202407-0023 | 운영 |  |  | 네트워크 | 금융센터_6F_ L2-7 | X | X | 하(4등급) | X | X | 소형 |  | DB생명 | 조용섭 | 이상휘 | 금융센터 6층 |  | 2024.07.10 | 2024.08.17 | Cisco | C9200L-24T-4G | FVH28210GLC | 콤텍시스템 | 콤텍시스템 | O | 박철우 이사 010-6316-3128 | 이준선 선임 010-7250-6427 | IOS | IOS | CAT9K_LITE_IOSXE | 4-core 1.4Ghz embedded ARM | 2GB | 2GB | 172.18.6.17 | 6 | 예정없음 | X
2214 | 2 | L2 SW | 2 | 금융센터_6F_ L2-9 | 금융센터_6F_ L2-9 | LI-H420-202407-0024 | 운영 |  |  | 네트워크 | 금융센터_6F_ L2-9 | X | X | 하(4등급) | X | X | 소형 |  | DB생명 | 조용섭 | 이상휘 | 금융센터 6층 |  | 2024.07.10 | 2024.08.17 | Cisco | C9200L-24T-4G | FVH28210FP3 | 콤텍시스템 | 콤텍시스템 | O | 박철우 이사 010-6316-3128 | 이준선 선임 010-7250-6427 | IOS | IOS | CAT9K_LITE_IOSXE | 4-core 1.4Ghz embedded ARM | 2GB | 2GB | 172.18.6.19 | 6 | 예정없음 | X
2215 | 2 | L2 SW | 2 | 금융센터_6F_ L2-10 | 금융센터_6F_ L2-10 | LI-H420-202407-0025 | 운영 |  |  | 네트워크 | 금융센터_6F_ L2-10 | X | X | 하(4등급) | X | X | 소형 |  | DB생명 | 조용섭 | 이상휘 | 금융센터 6층 |  | 2024.07.10 | 2024.08.17 | Cisco | C9200L-24T-4G | FVH28210H47 | 콤텍시스템 | 콤텍시스템 | O | 박철우 이사 010-6316-3128 | 이준선 선임 010-7250-6427 | IOS | IOS | CAT9K_LITE_IOSXE | 4-core 1.4Ghz embedded ARM | 2GB | 2GB | 172.18.6.20 | 6 | 예정없음 | X
2216 | 2 | L2 SW | 2 | 금융센터_6F_ L2-6 | 금융센터_6F_ L2-6 | LI-H420-202407-0026 | 운영 |  |  | 네트워크 | 금융센터_6F_ L2-6 | X | X | 하(4등급) | X | X | 소형 |  | DB생명 | 조용섭 | 이상휘 | 금융센터 6층 |  | 2024.07.10 | 2024.08.17 | Cisco | C9200L-24T-4G | FVH28210H62 | 콤텍시스템 | 콤텍시스템 | O | 박철우 이사 010-6316-3128 | 이준선 선임 010-7250-6427 | IOS | IOS | CAT9K_LITE_IOSXE | 4-core 1.4Ghz embedded ARM | 2GB | 2GB | 172.18.6.16 | 6 | 예정없음 | X
2217 | 2 | L2 SW | 2 | 금융센터 7F_L2-2 | 금융센터 7F_L2-2 | LI-H420-202407-0027 | 운영 |  |  | 네트워크 | 금융센터 7F_L2-2 | X | X | 하(4등급) | X | X | 소형 |  | DB생명 | 조용섭 | 이상휘 | 금융센터 7층 |  | 2024.07.10 | 2024.08.24 | Cisco | C9200L-24T-4G | FVH28210GMG | 콤텍시스템 | 콤텍시스템 | O | 박철우 이사 010-6316-3128 | 이준선 선임 010-7250-6427 | IOS | IOS | CAT9K_LITE_IOSXE | 4-core 1.4Ghz embedded ARM | 2GB | 2GB | 172.18.100.12 | 6 | 예정없음 | X
2218 | 2 | L2 SW | 2 | 금융센터 7F_L2-3 | 금융센터 7F_L2-3 | LI-H420-202407-0028 | 운영 |  |  | 네트워크 | 금융센터 7F_L2-3 | X | X | 하(4등급) | X | X | 소형 |  | DB생명 | 조용섭 | 이상휘 | 금융센터 7층 |  | 2024.07.10 | 2024.08.24 | Cisco | C9200L-24T-4G | FVH28210G14 | 콤텍시스템 | 콤텍시스템 | O | 박철우 이사 010-6316-3128 | 이준선 선임 010-7250-6427 | IOS | IOS | CAT9K_LITE_IOSXE | 4-core 1.4Ghz embedded ARM | 2GB | 2GB | 172.18.100.13 | 6 | 예정없음 | X
2219 | 2 | L2 SW | 2 | 금융센터 7F_L2-1 | 금융센터 7F_L2-1 | LI-H420-202407-0029 | 운영 |  |  | 네트워크 | 금융센터 7F_L2-1 | X | X | 하(4등급) | X | X | 소형 |  | DB생명 | 조용섭 | 이상휘 | 금융센터 7층 |  | 2024.07.10 | 2024.08.24 | Cisco | C9200L-24T-4G | FVH28210GKG | 콤텍시스템 | 콤텍시스템 | O | 박철우 이사 010-6316-3128 | 이준선 선임 010-7250-6427 | IOS | IOS | CAT9K_LITE_IOSXE | 4-core 1.4Ghz embedded ARM | 2GB | 2GB | 172.18.100.11 | 6 | 예정없음 | X
2220 | 2 | L2 SW | 2 | 금융센터 7F_L2-4 | 금융센터 7F_L2-4 | LI-H420-202407-0030 | 운영 |  |  | 네트워크 | 금융센터 7F_L2-4 | X | X | 하(4등급) | X | X | 소형 |  | DB생명 | 조용섭 | 이상휘 | 금융센터 7층 |  | 2024.07.10 | 2024.08.24 | Cisco | C9200L-24T-4G | FVH28210H0E | 콤텍시스템 | 콤텍시스템 | O | 박철우 이사 010-6316-3128 | 이준선 선임 010-7250-6427 | IOS | IOS | CAT9K_LITE_IOSXE | 4-core 1.4Ghz embedded ARM | 2GB | 2GB | 172.18.100.14 | 6 | 예정없음 | X
2221 | 2 | L2 SW | 2 | 금융센터 7F_L2-6 | 금융센터 7F_L2-6 | LI-H420-202407-0031 | 운영 |  |  | 네트워크 | 금융센터 7F_L2-6 | X | X | 하(4등급) | X | X | 소형 |  | DB생명 | 조용섭 | 이상휘 | 금융센터 7층 |  | 2024.07.10 | 2024.08.24 | Cisco | C9200L-24T-4G | FVH28210FJQ | 콤텍시스템 | 콤텍시스템 | O | 박철우 이사 010-6316-3128 | 이준선 선임 010-7250-6427 | IOS | IOS | CAT9K_LITE_IOSXE | 4-core 1.4Ghz embedded ARM | 2GB | 2GB | 172.18.100.16 | 6 | 예정없음 | X
2222 | 2 | L2 SW | 2 | 금융센터 7F_L2-7 | 금융센터 7F_L2-7 | LI-H420-202407-0032 | 운영 |  |  | 네트워크 | 금융센터 7F_L2-7 | X | X | 하(4등급) | X | X | 소형 |  | DB생명 | 조용섭 | 이상휘 | 금융센터 7층 |  | 2024.07.10 | 2024.08.24 | Cisco | C9200L-24T-4G | FVH28210H4Y | 콤텍시스템 | 콤텍시스템 | O | 박철우 이사 010-6316-3128 | 이준선 선임 010-7250-6427 | IOS | IOS | CAT9K_LITE_IOSXE | 4-core 1.4Ghz embedded ARM | 2GB | 2GB | 172.18.100.17 | 6 | 예정없음 | X
2223 | 2 | L2 SW | 2 | 금융센터 7F_L2-9 | 금융센터 7F_L2-9 | LI-H420-202407-0033 | 운영 |  |  | 네트워크 | 금융센터 7F_L2-9 | X | X | 하(4등급) | X | X | 소형 |  | DB생명 | 조용섭 | 이상휘 | 금융센터 7층 |  | 2024.07.10 | 2024.08.24 | Cisco | C9200L-24T-4G | FVH28210GAC | 콤텍시스템 | 콤텍시스템 | O | 박철우 이사 010-6316-3128 | 이준선 선임 010-7250-6427 | IOS | IOS | CAT9K_LITE_IOSXE | 4-core 1.4Ghz embedded ARM | 2GB | 2GB | 172.18.100.19 | 6 | 예정없음 | X
2224 | 2 | L2 SW | 2 | 금융센터 7F_L2-10 | 금융센터 7F_L2-10 | LI-H420-202407-0034 | 운영 |  |  | 네트워크 | 금융센터 7F_L2-10 | X | X | 하(4등급) | X | X | 소형 |  | DB생명 | 조용섭 | 이상휘 | 금융센터 7층 |  | 2024.07.10 | 2024.08.24 | Cisco | C9200L-24T-4G | FVH28210HC1 | 콤텍시스템 | 콤텍시스템 | O | 박철우 이사 010-6316-3128 | 이준선 선임 010-7250-6427 | IOS | IOS | CAT9K_LITE_IOSXE | 4-core 1.4Ghz embedded ARM | 2GB | 2GB | 172.18.100.20 | 6 | 예정없음 | X
2225 | 2 | L2 SW | 2 | 금융센터 7F_L2-8 | 금융센터 7F_L2-8 | LI-H420-202407-0035 | 운영 |  |  | 네트워크 | 금융센터 7F_L2-8 | X | X | 하(4등급) | X | X | 소형 |  | DB생명 | 조용섭 | 이상휘 | 금융센터 7층 |  | 2024.07.10 | 2024.08.24 | Cisco | C9200L-24T-4G | FVH28210H5Z | 콤텍시스템 | 콤텍시스템 | O | 박철우 이사 010-6316-3128 | 이준선 선임 010-7250-6427 | IOS | IOS | CAT9K_LITE_IOSXE | 4-core 1.4Ghz embedded ARM | 2GB | 2GB | 172.18.100.18 | 6 | 예정없음 | X
2226 | 2 | L2 SW | 2 | 금융센터 7F_L2-5 | 금융센터 7F_L2-5 | LI-H420-202407-0036 | 운영 |  |  | 네트워크 | 금융센터 7F_L2-5 | X | X | 하(4등급) | X | X | 소형 |  | DB생명 | 조용섭 | 이상휘 | 금융센터 7층 |  | 2024.07.10 | 2024.08.24 | Cisco | C9200L-24T-4G | FVH28210FQH | 콤텍시스템 | 콤텍시스템 | O | 박철우 이사 010-6316-3128 | 이준선 선임 010-7250-6427 | IOS | IOS | CAT9K_LITE_IOSXE | 4-core 1.4Ghz embedded ARM | 2GB | 2GB | 172.18.100.15 | 6 | 예정없음 | X
2227 | 2 | VPN | 2 | 네이버인증 VPN_A | 네이버인증 VPN_A | LI-H560-202410-0001 | 운영 |  |  | 대외계 | 네이버인증 VPN_A | X | X | 하(4등급) | X | X | 소형 |  | DB생명 | 조용섭 | 이상휘 | 죽전센터 5층 |  | 2024.10.02 | 2024.10.02 | AXGATE | AXGATE 300S | AKXN0300S2440107 | 코어네트웍스 | 코어네트웍스 | O | 최승천 상무 010-2566-8904 | 이종민 010-8285-5117 | AOS | AOS | aos v2.1-x86(2.7-2.1.0.3.ux59656) | 4 Core | 4GB | 500GB | 172.18.10.204(203), 106.248.64.90/29 | 6 | 예정없음 | X
2228 | 2 | VPN | 2 | 네이버인증 VPN_B | 네이버인증 VPN_B | LI-H560-202410-0002 | 운영 |  |  | 대외계 | 네이버인증 VPN_B | X | X | 하(4등급) | X | X | 소형 |  | DB생명 | 조용섭 | 이상휘 | 죽전센터 5층 |  | 2024.10.02 | 2024.10.02 | AXGATE | AXGATE 300S | AKXN0300S2440108 | 코어네트웍스 | 코어네트웍스 | O | 최승천 상무 010-2566-8904 | 이종민 010-8285-5117 | AOS | AOS | aos v2.1-x86(2.7-2.1.0.3.ux59656) | 4 Core | 4GB | 500GB | 172.18.10.205(203), 59.11.129.254/27 | 6 | 예정없음 | X
2229 | 2 | 라우터 | 2 | 신규_한은금융망 라우터_A | 신규_한은금융망 라우터_A | LI-H410-202502-0001 | 운영 |  |  | 대외계 | 신규_한은금융망 라우터_A | X | X | 하(4등급) | X | X | 소형 |  | DB생명 | 조용섭 | 이상휘 | 금융센터 7층 |  | 2025.02.20 | 2025.03.19 | Cisco | C8200L-1N-4T | FTV2903L0K3 | 콤텍시스템 | 콤텍시스템 | O | 박철우 이사 010-6316-3128 | 이준선 선임 010-7250-6427 | IOS | IOS | LINUX_IOSD-UNIVERSALK9-M 17.9.5a | 4 Core | 4GB |  |  | 6 | 2027.04.30 | X
2230 | 2 | 라우터 | 2 | 신규_한은금융망 라우터_B | 신규_한은금융망 라우터_B | LI-H410-202502-0002 | 운영 |  |  | 대외계 | 신규_한은금융망 라우터_B | X | X | 하(4등급) | X | X | 소형 |  | DB생명 | 조용섭 | 이상휘 | 금융센터 7층 |  | 2025.02.20 | 2025.03.19 | Cisco | C8200L-1N-4T | FTV2903L0K8 | 콤텍시스템 | 콤텍시스템 | O | 박철우 이사 010-6316-3128 | 이준선 선임 010-7250-6427 | IOS | IOS | LINUX_IOSD-UNIVERSALK9-M 17.9.5a | 4 Core | 4GB |  |  | 6 | 2027.04.30 | X
2231 | 2 | VPN | 2 | 신규_한은금융망 ITU VPN_A | 신규_한은금융망 ITU VPN_A | LI-H560-202503-0001 | 운영 |  |  | 대외계 | 신규_한은금융망 ITU VPN_A | X | X | 하(4등급) | X | X | 소형 |  | DB생명 | 조용섭 | 이상휘 | 금융센터 7층 |  | 2025.03.14 | 2025.03.19 | 퓨쳐시스템 | ITU 300 | ITU300B0S0AHKC24010045 | 콤텍시스템 | 콤텍시스템 | O | 박철우 이사 010-6316-3128 | 이준선 선임 010-7250-6427 | IOS | IOS | FOS.V6.0 | 4 Core | 8GB | 500GB
2232 | 2 | VPN | 2 | 신규_한은금융망 ITU VPN_B | 신규_한은금융망 ITU VPN_B | LI-H560-202503-0002 | 운영 |  |  | 대외계 | 신규_한은금융망 ITU VPN_B | X | X | 하(4등급) | X | X | 소형 |  | DB생명 | 조용섭 | 이상휘 | 금융센터 7층 |  | 2025.03.14 | 2025.03.19 | 퓨쳐시스템 | ITU 300 | ITU300B0S0AHKC24010065 | 콤텍시스템 | 콤텍시스템 | O | 박철우 이사 010-6316-3128 | 이준선 선임 010-7250-6427 | IOS | IOS | FOS.V6.0 | 4 Core | 8GB | 500GB
2233 | 2 | VPN | 2 | 신규 한은금융망 재해복구 ITU VPN | 신규 한은금융망 재해복구 ITU VPN | LI-H560-202503-0003 | 운영 |  |  | 대외계 | 신규 한은금융망 재해복구 ITU VPN | X | X | 하(4등급) | X | X | 소형 |  | DB생명 | 조용섭 | 이상휘 | 전경련타워 42층 |  | 2025.03.14 | 2025.03.19 | 퓨쳐시스템 | ITU 300 | ITU300B0S0AHKC24010060 | 콤텍시스템 | 콤텍시스템 | O | 박철우 이사 010-6316-3128 | 이준선 선임 010-7250-6427 | IOS | IOS | FOS.V6.0 | 4 Core | 8GB | 500GB
2234 | 2 | L3 SW | 2 | INT-GenAI-L3 | INT-GenAI-L3 | LI-H430-202505-0001 | 운영 |  |  | 네트워크 | INT-GenAI-L3 | X | X | 하(4등급) | Zenius | O | 소형 |  | DB생명 | 조용섭 | 이상휘 | 죽전센터 5층 | L7-I8-2 | 2025.05.16 | 2025.05.16 | Cisco | C9300L-24T-4G | FVH2913LA90 | 콤텍시스템 | 콤텍시스템 | O | 박철우 이사 010-6316-3128 | 이준선 선임 010-7250-6427 | IOS | IOS | CAT9K_IOSXE.17.06.05.Spa | x86 1.8Ghz Quad-Core CPU | 8GB | 16GB | 172.18.10.131 | 6 | 예정없음 | X
2235 | 2 | L4 SW | 2 | INT-GenAI-L4 | INT-GenAI-L4 | LI-H430-202505-0002 | 운영 |  |  | 네트워크 | INT-GenAI-L4 | X | X | 하(4등급) | Zenius | O | 소형 |  | DB생명 | 조용섭 | 이상휘 | 죽전센터 5층 | L7-I8-3 | 2025.05.16 | 2025.05.16 | 파이오링크 | PAS-K3600 | R211K31000A06666 | DB INC | DB INC | O |  | 동원준 프로 010-4053-6052 | PLOS | PLOS | v2.2.7.3.1 |  | 16384MB | 240.1GB | 172.20.35.11 | 6 | 예정없음 | X
2236 | 2 | WIPS | 2 | 영업지원 프로젝트 현업망 WIPS_221 | 영업지원 프로젝트 현업망 WIPS_221 | LI-NETW-202506-0001 | 운영 |  |  | 네트워크 접근 제어 | 영업지원 프로젝트 현업망 WIPS_221 | X | X | 하(4등급) | Zenius | X | 소형 |  | DB생명 | 조용섭 | 이상휘 | KB우준타워 7층 |  | 2025.06 |  | Motorola | AP310i-WR | 2232Y-16889 | 콤텍시스템 | 콤텍시스템 | O | 박철우 이사 010-6316-3128 | 전홍철 과장 010-9033-7093 | ADSP | ADSP | 7.7.0.0-017R | ARMv7 |  | 128MB | 172.28.62.221 | 6 | 예정없음 | X
2237 | 2 | WIPS | 2 | 영업지원 프로젝트 현업망 WIPS_222 | 영업지원 프로젝트 현업망 WIPS_222 | LI-NETW-202506-0002 | 운영 |  |  | 네트워크 접근 제어 | 영업지원 프로젝트 현업망 WIPS_222 | X | X | 하(4등급) | Zenius | X | 소형 |  | DB생명 | 조용섭 | 이상휘 | KB우준타워 7층 |  | 2025.06 |  | Motorola | AP310i-WR | 2232Y-16904 | 콤텍시스템 | 콤텍시스템 | O | 박철우 이사 010-6316-3128 | 전홍철 과장 010-9033-7093 | ADSP | ADSP | 7.7.0.0-017R | ARMv7 |  | 128MB | 172.28.62.222 | 6 | 예정없음 | X
2238 | 2 | WIPS | 2 | 영업지원 프로젝트 현업망 WIPS_223 | 영업지원 프로젝트 현업망 WIPS_223 | LI-NETW-202506-0003 | 운영 |  |  | 네트워크 접근 제어 | 영업지원 프로젝트 현업망 WIPS_223 | X | X | 하(4등급) | Zenius | X | 소형 |  | DB생명 | 조용섭 | 이상휘 | KB우준타워 11층 |  | 2025.06 |  | Motorola | AP310i-WR | 2105Y-14391 | 콤텍시스템 | 콤텍시스템 | O | 박철우 이사 010-6316-3128 | 전홍철 과장 010-9033-7093 | ADSP | ADSP | 7.7.0.0-017R | ARMv7 |  | 128MB | 172.28.62.223 | 6 | 예정없음 | X
2239 | 2 | UTM | 2 | IT프로젝트 센터 UTM | IT프로젝트 센터 UTM | LI-H560-202506-0004 | 유휴 |  |  | 네트워크 | IT프로젝트 센터 UTM | X | X | 하(4등급) | Zenius | X | 소형 |  | DB생명 | 조용섭 | 이상휘 | 죽전센터 |  | 2025.06 |  | 넥스지 | Vforce 1700US | UFW17012210012 | 콤텍시스템 | 넥스지 | O | 박철우 이사 010-6316-3128 | 김영석 대리 010-7420-0150 | VOS | VOS | vos-7.0-x86.bin | Intel® Atom™ 8 cores at 2400MHz | 16GB | 2TB | 172.18.10.71, 192.168.99.113/28 | 6 | 예정없음 | X
2240 | 2 | UTM | 2 | 영업지원 프로젝트망 UTM | 영업지원 프로젝트망 UTM | LI-H560-202506-0005 | 유휴 |  |  | 네트워크 | 영업지원 프로젝트망 UTM | X | X | 하(4등급) | Zenius | X | 소형 |  | DB생명 | 조용섭 | 이상휘 | 죽전센터 |  | 2025.06 |  | 넥스지 | Vforce 1700US | UFW17012210100 | 콤텍시스템 | 넥스지 | O | 박철우 이사 010-6316-3128 | 김영석 대리 010-7420-0150 | VOS | VOS | vos-7.0-x86.bin | Intel® Atom™ 8 cores at 2400MHz | 16GB | 2TB | 172.19.162.250 | 6 | 예정없음 | X
2241 | 2 | 라우터 | 2 | 대외계 C라우터_B | 대외계 C라우터_B | LI-H410-202508-0001 | 운영 |  |  | 대외계 | 대외계 C라우터_B | X | X | 하(4등급) | Zenius | X | 소형 |  | DB생명 | 조용섭 | 이상휘 | 죽전센터 5층 |  | 2025.08.19 |  | Cisco | C8300-1N-1S-4T2X | FDO2928M0DK | 콤텍시스템 | 콤텍시스템 | O | 박철우 이사 010-6316-3128 | 이준선 선임 010-7250-6427 | IOS | IOS |  |  |  |  | 192.168.103.147 | 6 | 예정없음 | X
2242 | 2 | 라우터 | 2 | 대외계 C라우터_A | 대외계 C라우터_A | LI-H410-202508-0002 | 운영 |  |  | 대외계 | 대외계 C라우터_A | X | X | 하(4등급) | Zenius | X | 소형 |  | DB생명 | 조용섭 | 이상휘 | 죽전센터 5층 |  | 2025.08.19 |  | Cisco | C8300-1N-1S-4T2X | FDO2928M0DJ | 콤텍시스템 | 콤텍시스템 | O | 박철우 이사 010-6316-3128 | 이준선 선임 010-7250-6427 | IOS | IOS |  |  |  |  | 192.168.103.146 | 6 | 예정없음 | X
2243 | 2 | 라우터 | 2 | 대외계 E라우터_A | 대외계 E라우터_A | LI-H410-202508-0003 | 운영 |  |  | 대외계 | 대외계 E라우터_A | X | X | 하(4등급) | Zenius | X | 소형 |  | DB생명 | 조용섭 | 이상휘 | 죽전센터 5층 |  | 2025.08.19 |  | Cisco | C8300-2N-2S-4T2X | FDO2927M0SB | 콤텍시스템 | 콤텍시스템 | O | 박철우 이사 010-6316-3128 | 이준선 선임 010-7250-6427 | IOS | IOS |  |  |  |  | 192.168.103.162 | 6 | 예정없음 | X
2244 | 2 | 라우터 | 2 | 대외계 E라우터_B | 대외계 E라우터_B | LI-H410-202508-0004 | 운영 |  |  | 대외계 | 대외계 E라우터_B | X | X | 하(4등급) | Zenius | X | 소형 |  | DB생명 | 조용섭 | 이상휘 | 죽전센터 5층 |  | 2025.08.19 |  | Cisco | C8300-2N-2S-4T2X | FDO2927M0SA | 콤텍시스템 | 콤텍시스템 | O | 박철우 이사 010-6316-3128 | 이준선 선임 010-7250-6427 | IOS | IOS |  |  |  |  | 192.168.103.163 | 6 | 예정없음 | X
2245 | 2 | 라우터 | 2 | 신규장비 라우터_5 | 신규장비 라우터_5 | LI-H410-202508-0005 | 유휴 |  |  | 대외계 | 신규장비 라우터_5 | X | X | 하(4등급) | Zenius | X | 소형 |  | DB생명 | 조용섭 | 이상휘 | 죽전센터 |  | 2025.08.19 |  | Cisco | C8200L-1N-4T | FVT2928L088 | 콤텍시스템 | 콤텍시스템 | O | 박철우 이사 010-6316-3128 | 이준선 선임 010-7250-6427 | IOS | IOS | [5 empty] | 6 | 예정없음 | X
2246 | 2 | 라우터 | 2 | 신규장비 라우터_6 | 신규장비 라우터_6 | LI-H410-202508-0006 | 유휴 |  |  | 대외계 | 신규장비 라우터_6 | X | X | 하(4등급) | Zenius | X | 소형 |  | DB생명 | 조용섭 | 이상휘 | 죽전센터 |  | 2025.08.19 |  | Cisco | C8200L-1N-4T | FVT2928L087 | 콤텍시스템 | 콤텍시스템 | O | 박철우 이사 010-6316-3128 | 이준선 선임 010-7250-6427 | IOS | IOS | [5 empty] | 6 | 예정없음 | X
2247 | 2 | L2 SW | 2 | 신규장비 L2_22 | 신규장비 L2_22 | LI-H420-202508-0007 | 유휴 |  |  | 대외계 | 신규장비 L2_22 | X | X | 하(4등급) | Zenius | X | 소형 |  | DB생명 | 조용섭 | 이상휘 | 죽전센터 |  | 2025.08.19 |  | Cisco | C9200L-24T-4X-E | FVH2925004R | 콤텍시스템 | 콤텍시스템 | O | 박철우 이사 010-6316-3128 | 이준선 선임 010-7250-6427 | IOS | IOS | [5 empty] | 6 | 예정없음 | X
2248 | 2 | L2 SW | 2 | 신규장비 L2_23 | 신규장비 L2_23 | LI-H420-202508-0008 | 유휴 |  |  | 대외계 | 신규장비 L2_23 | X | X | 하(4등급) | Zenius | X | 소형 |  | DB생명 | 조용섭 | 이상휘 | 죽전센터 |  | 2025.08.19 |  | Cisco | C9200L-24T-4X-E | FVH292503BC | 콤텍시스템 | 콤텍시스템 | O | 박철우 이사 010-6316-3128 | 이준선 선임 010-7250-6427 | IOS | IOS | [5 empty] | 6 | 예정없음 | X
2249 | 2 | L3 SW | 2 | 대외계 전용회선 내부 L3_A | 대외계 전용회선 내부 L3_A | LI-H430-202508-0009 | 운영 |  |  | 대외계 | 대외계 전용회선 내부 L3_A | X | X | 하(4등급) | Zenius | X | 소형 |  | DB생명 | 조용섭 | 이상휘 | 죽전센터 5층 |  | 2025.08.19 |  | Cisco | C9300L-24T-4X-A | FVH2920LCBG | 콤텍시스템 | 콤텍시스템 | O | 박철우 이사 010-6316-3132 | 이준선 선임 010-7250-6431 | IOS | IOS |  |  |  |  | 192.168.103.130 | 6 | 예정없음 | X
2250 | 2 | L3 SW | 2 | 대외계 전용회선 외부 L3_B | 대외계 전용회선 외부 L3_B | LI-H430-202508-0010 | 운영 |  |  | 대외계 | 대외계 전용회선 외부 L3_B | X | X | 하(4등급) | Zenius | X | 소형 |  | DB생명 | 조용섭 | 이상휘 | 죽전센터 5층 |  | 2025.08.19 |  | Cisco | C9300L-24T-4X-A | FVH2926L9VV | 콤텍시스템 | 콤텍시스템 | O | 박철우 이사 010-6316-3128 | 이준선 선임 010-7250-6427 | IOS | IOS |  |  |  |  | 192.168.103.3 | 6 | 예정없음 | X
2251 | 2 | L3 SW | 2 | 대외계 전용회선 내부 L3_B | 대외계 전용회선 내부 L3_B | LI-H430-202508-0011 | 운영 |  |  | 대외계 | 대외계 전용회선 내부 L3_B | X | X | 하(4등급) | Zenius | X | 소형 |  | DB생명 | 조용섭 | 이상휘 | 죽전센터 5층 |  | 2025.08.19 |  | Cisco | C9300L-24T-4X-A | FVH2926LA09 | 콤텍시스템 | 콤텍시스템 | O | 박철우 이사 010-6316-3128 | 이준선 선임 010-7250-6427 | IOS | IOS |  |  |  |  | 192.168.103.131 | 6 | 예정없음 | X
2252 | 2 | L3 SW | 2 | 대외계 전용회선 외부 L3_A | 대외계 전용회선 외부 L3_A | LI-H430-202508-0012 | 운영 |  |  | 대외계 | 대외계 전용회선 외부 L3_A | X | X | 하(4등급) | Zenius | X | 소형 |  | DB생명 | 조용섭 | 이상휘 | 죽전센터 5층 |  | 2025.08.19 |  | Cisco | C9300L-24T-4X-A | FVH2926L9ZJ | 콤텍시스템 | 콤텍시스템 | O | 박철우 이사 010-6316-3128 | 이준선 선임 010-7250-6427 | IOS | IOS |  |  |  |  | 192.168.103.2 | 6 | 예정없음 | X
2253 | 2 | L3 SW | 2 | 서버팜 백업 L3_3 | 서버팜 백업 L3_3 | LI-H430-202508-0013 | 운영 |  |  | 대외계 | 서버팜 백업 L3_3 | X | X | 하(4등급) | Zenius | X | 소형 |  | DB생명 | 조용섭 | 이상휘 | 죽전센터 5층 |  | 2025.08.19 |  | Cisco | N9K-C93108TC-FX3 | FDO29270Y06 | 콤텍시스템 | 콤텍시스템 | O | 박철우 이사 010-6316-3129 | 이준선 선임 010-7250-6428 | IOS | IOS |  |  |  |  | 172.20.19.11 | 6 | 예정없음 | X
2254 | 2 | L3 SW | 2 | NEW 개발계 L3_A(stack1) | NEW 개발계 L3_A(stack1) | LI-H430-202508-0014 | 운영 |  |  | 대외계 | NEW 개발계 L3_A(stack1) | X | X | 하(4등급) | Zenius | X | 소형 |  | DB생명 | 조용섭 | 이상휘 | 죽전센터 5층 |  | 2025.08.19 |  | Cisco | C9300X-48TX-A | FVH2925L6YU | 콤텍시스템 | 콤텍시스템 | O | 박철우 이사 010-6316-3130 | 이준선 선임 010-7250-6429 | IOS | IOS |  |  |  |  | 172.20.14.4 | 6 | 예정없음 | X
2255 | 2 | L3 SW | 2 | NEW 개발계 L3_B(stack1) | NEW 개발계 L3_B(stack1) | LI-H430-202508-0015 | 운영 |  |  | 대외계 | NEW 개발계 L3_B(stack1) | X | X | 하(4등급) | Zenius | X | 소형 |  | DB생명 | 조용섭 | 이상휘 | 죽전센터 5층 |  | 2025.08.19 |  | Cisco | C9300X-48TX-A | FVH2925L704 | 콤텍시스템 | 콤텍시스템 | O | 박철우 이사 010-6316-3131 | 이준선 선임 010-7250-6430 | IOS | IOS |  |  |  |  | 172.20.14.5 | 6 | 예정없음 | X
2256 | 2 | L3 SW | 2 | NEW 개발계 L3_A(stack2) | NEW 개발계 L3_A(stack2) | LI-H430-202508-0016 | 운영 |  |  | 대외계 | NEW 개발계 L3_A(stack2) | X | X | 하(4등급) | Zenius | X | 소형 |  | DB생명 | 조용섭 | 이상휘 | 죽전센터 5층 |  | 2025.08.19 |  | Cisco | C9300X-48TX-A | FVH2925L2YP | 콤텍시스템 | 콤텍시스템 | O | 박철우 이사 010-6316-3132 | 이준선 선임 010-7250-6431 | IOS | IOS |  |  |  |  | 172.20.14.4 | 6 | 예정없음 | X
2257 | 2 | L3 SW | 2 | NEW 개발계 L3_B(stack2) | NEW 개발계 L3_B(stack2) | LI-H430-202508-0017 | 운영 |  |  | 대외계 | NEW 개발계 L3_B(stack2) | X | X | 하(4등급) | Zenius | X | 소형 |  | DB생명 | 조용섭 | 이상휘 | 죽전센터 5층 |  | 2025.08.19 |  | Cisco | C9300X-48TX-A | FVH2925L7YV | 콤텍시스템 | 콤텍시스템 | O | 박철우 이사 010-6316-3133 | 이준선 선임 010-7250-6432 | IOS | IOS |  |  |  |  | 172.20.14.5 | 6 | 예정없음 | X
2258 | 2 | L3 SW | 2 | NEW 개발계 L3_A(stack3) | NEW 개발계 L3_A(stack3) | LI-H430-202508-0018 | 운영 |  |  | 대외계 | NEW 개발계 L3_A(stack3) | X | X | 하(4등급) | Zenius | X | 소형 |  | DB생명 | 조용섭 | 이상휘 | 죽전센터 5층 |  | 2025.08.19 |  | Cisco | C9300X-24Y-A | FVH2929L021 | 콤텍시스템 | 콤텍시스템 | O | 박철우 이사 010-6316-3134 | 이준선 선임 010-7250-6433 | IOS | IOS |  |  |  |  | 172.20.14.4 | 6 | 예정없음 | X
2259 | 2 | L3 SW | 2 | NEW 개발계 L3_B(stack3) | NEW 개발계 L3_B(stack3) | LI-H430-202508-0019 | 운영 |  |  | 대외계 | NEW 개발계 L3_B(stack3) | X | X | 하(4등급) | Zenius | X | 소형 |  | DB생명 | 조용섭 | 이상휘 | 죽전센터 5층 |  | 2025.08.19 |  | Cisco | C9300X-24Y-A | FVH2929L024 | 콤텍시스템 | 콤텍시스템 | O | 박철우 이사 010-6316-3135 | 이준선 선임 010-7250-6434 | IOS | IOS |  |  |  |  | 172.20.14.5 | 6 | 예정없음 | X
2260 | 2 | L2 SW | 2 | IFRS 개발 ILO 관리망 L2_2 스위치 | IFRS 개발 ILO 관리망 L2_2 스위치 | LI-H420-202508-0020 | 비운영-관리 |  |  | 대외계 | IFRS 개발 ILO 관리망 L2_2 스위치 | X | X | 하(4등급) | Zenius | X | 소형 |  | DB생명 | 조용섭 | 이상휘 | 죽전센터 5층 |  | 2025.08.19 |  | Cisco | C9200-48T-E | FVH292236TH | 콤텍시스템 | 콤텍시스템 | O | 박철우 이사 010-6316-3136 | 이준선 선임 010-7250-6435 | IOS | IOS | CAT9K_LITE_IOSXE 17.12.04 | UDAP 2.0 Mini | 8GB | 16GB | 172.20.34.12 | 6 | 예정없음 | X
2261 | 2 | L2 SW | 2 | IFRS 운영 ILO 관리망 L2_2 스위치 | IFRS 운영 ILO 관리망 L2_2 스위치 | LI-H420-202508-0021 | 비운영-관리 |  |  | 대외계 | IFRS 운영 ILO 관리망 L2_2 스위치 | X | X | 하(4등급) | Zenius | X | 소형 |  | DB생명 | 조용섭 | 이상휘 | 죽전센터 5층 |  | 2025.08.19 |  | Cisco | C9200-48T-E | FVH292236N8 | 콤텍시스템 | 콤텍시스템 | O | 박철우 이사 010-6316-3137 | 이준선 선임 010-7250-6436 | IOS | IOS | CAT9K_LITE_IOSXE 17.12.04 | UDAP 2.0 Mini | 8GB | 16GB | 172.20.18.12 | 6 | 예정없음 | X
2262 | 2 | L2 SW | 2 | IFRS 운영 ILO 관리망 L2_3 스위치 | IFRS 운영 ILO 관리망 L2_3 스위치 | LI-H420-202508-0022 | 비운영-관리 |  |  | 대외계 | IFRS 운영 ILO 관리망 L2_3 스위치 | X | X | 하(4등급) | Zenius | X | 소형 |  | DB생명 | 조용섭 | 이상휘 | 죽전센터 |  | 2025.08.19 |  | Cisco | C9200-48T-E | FVH292236PC | 콤텍시스템 | 콤텍시스템 | O | 박철우 이사 010-6316-3138 | 이준선 선임 010-7250-6437 | IOS | IOS | CAT9K_LITE_IOSXE 17.12.04 | UDAP 2.0 Mini | 8GB | 16GB | 172.20.18.13 | 6 | 예정없음 | X
2263 | 2 | VPN | 2 | 대외계 LG CNS 마이데이터 VPN_A | 대외계 LG CNS 마이데이터 VPN_A | LI-H560-202508-0023 | 운영 |  |  | 대외계 | 대외계 LG CNS 마이데이터 VPN_A | X | X | 하(4등급) | Zenius | X | 소형 |  | DB생명 | 조용섭 | 이상휘 | 죽전센터 | L7-HA-1 | 2024.11.25 |  | AXGATE | AXGATE-200 | AK6N0020021B1529 | 코어네트웍스 | 코어네트웍스 | O | 최승천 상무 010-2566-8904 | 이종민 010-8285-5117 | AOS | AOS |  |  |  |  | 172,18.10.201, 172.18.101.200 | 6 | 예정없음 | X
2264 | 2 | VPN | 2 | 대외계 LG CNS 마이데이터 VPN_B | 대외계 LG CNS 마이데이터 VPN_B | LI-H560-202508-0024 | 운영 |  |  | 대외계 | 대외계 LG CNS 마이데이터 VPN_B | X | X | 하(4등급) | Zenius | X | 소형 |  | DB생명 | 조용섭 | 이상휘 | 죽전센터 | L7-HA-2 | 2024.11.25 |  | AXGATE | AXGATE-200 | AK6N0020021B1530 | 코어네트웍스 | 코어네트웍스 | O | 최승천 상무 010-2566-8904 | 이종민 010-8285-5117 | AOS | AOS |  |  |  |  | 172,18.10.202, 172.18.101.200 | 6 | 예정없음 | X
2265 | 2 | UTM | 2 | 대외계 전용회선 넥스지 센터_A | 대외계 전용회선 넥스지 센터_A | LI-H560-202508-0025 | 운영 |  |  | 대외계 | 대외계 전용회선 넥스지 센터_A | X | X | 하(4등급) | Zenius | X | 소형 |  | DB생명 | 조용섭 | 이상휘 | 죽전센터 5층 |  | 2025.07.15 |  | 넥스지 | Vforce 3700U | UFW37202510031 | 콤텍시스템 | 콤텍시스템 | O | 박철우 이사 010-6316-3131 | 이준선 선임 010-7250-6430 | IOS | IOS |  |  |  |  | 192.168.103.72 | 6 | 예정없음 | X
2266 | 2 | UTM | 2 | 신규장비 UTM_2 | 신규장비 UTM_2 | LI-H560-202508-0026 | 유휴 |  |  | 대외계 | 신규장비 UTM_2 | X | X | 하(4등급) | Zenius | X | 소형 |  | DB생명 | 조용섭 | 이상휘 | 죽전센터 |  | 2025.07.15 |  | 넥스지 | Vforce 3700U | UFW37002510017 | 콤텍시스템 | 콤텍시스템 | O | 박철우 이사 010-6316-3132 | 이준선 선임 010-7250-6431 | IOS | IOS | [5 empty] | 6 | 예정없음 | X
2267 | 2 | UTM | 2 | 대외계 전용회선 넥스지 센터_B | 대외계 전용회선 넥스지 센터_B | LI-H560-202508-0027 | 운영 |  |  | 대외계 | 대외계 전용회선 넥스지 센터_B | X | X | 하(4등급) | Zenius | X | 소형 |  | DB생명 | 조용섭 | 이상휘 | 죽전센터 5층 |  | 2025.07.15 |  | 넥스지 | Vforce 3700U | UFW37202510033 | 콤텍시스템 | 콤텍시스템 | O | 박철우 이사 010-6316-3131 | 이준선 선임 010-7250-6430 | IOS | IOS |  |  |  |  | 192.168.103.73 | 6 | 예정없음 | X
2268 | 2 | UTM | 2 | 신규장비 UTM_4 | 신규장비 UTM_4 | LI-H560-202508-0028 | 유휴 |  |  | 대외계 | 신규장비 UTM_4 | X | X | 하(4등급) | Zenius | X | 소형 |  | DB생명 | 조용섭 | 이상휘 | 죽전센터 |  | 2025.07.15 |  | 넥스지 | Vforce 3700U | UFW37002510040 | 콤텍시스템 | 콤텍시스템 | O | 박철우 이사 010-6316-3132 | 이준선 선임 010-7250-6431 | IOS | IOS | [5 empty] | 6 | 예정없음 | X
2269 | 2 | NAC | 2 | 울진인큐지점 NAC | 울진인큐지점 NAC | LI-NETW-202509-0001 | 운영 |  |  | 네트워크 접근 제어 | 울진인큐지점 NAC | X | X | 하(4등급) | X | X | 소형 |  | DB생명 | 조용섭 | 이상휘 | 울진인큐지점 |  | 2025.09.02 |  | 넷맨 | PEA 70C | 68EDA472BD47 | 콤텍시스템 | 콤텍시스템 | O | 박철우 이사 010-6316-3128 | 이재문 주임 010-8379-2051 | SNA | SNA | SNA_v5.5.0.38-dongbu_life-p2 | Intel(R) Celeron(R) CPU J1900 @ 1.99GHz | 2GB | 500GB | 172.28.59.245, 172.18.134.245 | 6 | 예정없음 | X
2270 | 2 | NAC | 2 | 목포지점 NAC | 목포지점 NAC | LI-NETW-202509-0002 | 운영 |  |  | 네트워크 접근 제어 | 목포지점 NAC | X | X | 하(4등급) | X | X | 소형 |  | DB생명 | 조용섭 | 이상휘 | 목포지점 |  | 2025.09.02 |  | 넷맨 | PEA 70C | 68EDA472C02F | 콤텍시스템 | 콤텍시스템 | O | 박철우 이사 010-6316-3128 | 이재문 주임 010-8379-2051 | SNA | SNA | SNA_v5.5.0.38-dongbu_life-p2 | Intel(R) Celeron(R) CPU J1900 @ 1.99GHz | 2GB | 500GB | 172.28.42.245, 172.21.10.245 | 6 | 예정없음 | X
2271 | 2 | NAC | 2 | 금융센터 15층 부사장실 NAC | 금융센터 15층 부사장실 NAC | LI-NETW-202509-0003 | 운영 |  |  | 네트워크 접근 제어 | 금융센터 15층 부사장실 NAC | X | X | 하(4등급) | X | X | 소형 |  | DB생명 | 조용섭 | 이상휘 | 금융센터 15층 |  | 2025.09.02 |  | 넷맨 | PEA 70C | 68EDA475FAF8 | 콤텍시스템 | 콤텍시스템 | O | 박철우 이사 010-6316-3128 | 이재문 주임 010-8379-2051 | SNA | SNA | SNA_v5.5.0.38-dongbu_life-p2 | Intel(R) Celeron(R) CPU J1900 @ 1.99GHz | 2GB | 500GB | 172.28.40.245 / 172.19.204.245 | 6 | 예정없음 | X
2272 | 2 | VPN | 2 | 신용정보원 차세대 안랩 VPN_A | 신용정보원 차세대 안랩 VPN_A | LI-H560-202509-0004 | 운영 |  |  | 대외계 | 신용정보원 차세대 안랩 VPN_A | X | X | 하(4등급) | X | X | 소형 |  | DB생명 | 조용섭 | 이상휘 | 죽전센터 5층 |  | 2025.09.18 |  | 안랩 | TrusGuard 100C | 252301041073 | 콤텍시스템 | 콤텍시스템 | O | 박철우 이사 010-6316-3128 | 차명성 대리 010-9967-3712 | IOS | IOS | [5 empty] | 6 | 예정없음 | X
2273 | 2 | VPN | 2 | 신용정보원 차세대 안랩 VPN_B | 신용정보원 차세대 안랩 VPN_B | LI-H560-202509-0005 | 운영 |  |  | 대외계 | 신용정보원 차세대 안랩 VPN_B | X | X | 하(4등급) | X | X | 소형 |  | DB생명 | 조용섭 | 이상휘 | 죽전센터 5층 |  | 2025.09.18 |  | 안랩 | TrusGuard 100C | 252301041035 | 콤텍시스템 | 콤텍시스템 | O | 박철우 이사 010-6316-3128 | 차명성 대리 010-9967-3712 | IOS | IOS | [5 empty] | 6 | 예정없음 | X
2274 | 2 | L3 SW | 2 | 가산DR센터 메인 L3_1 | 가산DR센터 메인 L3_1 | LI-H430-202509-0006 | DR |  |  | 네트워크 | 가산DR센터 메인 L3_1 | X | X | 하(4등급) | X | X | 소형 |  | DB생명 | 조용섭 | 이상휘 | 가산 DR센터 |  | 2025.09.19 |  | Cisco | C9300X-48TX | FVH2925L2UL | 콤텍시스템 | 콤텍시스템 | O | 박철우 이사 010-6316-3128 | 이준선 선임 010-7250-6430 | IOS | IOS | CAT9K_LITE_IOSXE 17.12.05 | x86 CPU | 8GB | 16GB |  | 6 | 예정없음 | X
2275 | 2 | L3 SW | 2 | 가산DR센터 메인 L3_2 | 가산DR센터 메인 L3_2 | LI-H430-202509-0007 | DR |  |  | 네트워크 | 가산DR센터 메인 L3_2 | X | X | 하(4등급) | X | X | 소형 |  | DB생명 | 조용섭 | 이상휘 | 가산 DR센터 |  | 2025.09.19 |  | Cisco | C9300X-48TX | FVH2925L2RG | 콤텍시스템 | 콤텍시스템 | O | 박철우 이사 010-6316-3128 | 이준선 선임 010-7250-6431 | IOS | IOS | CAT9K_LITE_IOSXE 17.12.05 | x86 CPU | 8GB | 16GB |  | 6 | 예정없음 | X
2276 | 2 | L3 SW | 2 | 가산DR센터 메인 L3_3 | 가산DR센터 메인 L3_3 | LI-H430-202509-0008 | DR |  |  | 네트워크 | 가산DR센터 메인 L3_3 | X | X | 하(4등급) | X | X | 소형 |  | DB생명 | 조용섭 | 이상휘 | 가산 DR센터 |  | 2025.09.19 |  | Cisco | C9300X-24Y | FVH2928LF2H | 콤텍시스템 | 콤텍시스템 | O | 박철우 이사 010-6316-3128 | 이준선 선임 010-7250-6430 | IOS | IOS | CAT9K_LITE_IOSXE 17.12.05 | x86 CPU | 8GB | 16GB |  | 6 | 예정없음 | X
2277 | 2 | L2 SW | 2 | 가산DR센터 서버용 L2_1 | 가산DR센터 서버용 L2_1 | LI-H420-202508-0009 | DR |  |  | 네트워크 | 가산DR센터 서버용 L2_1 | X | X | 하(4등급) | X | X | 소형 |  | DB생명 | 조용섭 | 이상휘 | 가산 DR센터 |  | 2025.09.19 |  | Cisco | C9200-48T-E | FVH292236QJ | 콤텍시스템 | 콤텍시스템 | O | 박철우 이사 010-6316-3128 | 이준선 선임 010-7250-6430 | IOS | IOS | CAT9K_LITE_IOSXE 17.12.04 | UDAP 2.0 Mini | 8GB | 16GB |  | 6 | 예정없음 | X
2278 | 2 | L4 SW | 2 | 내부 영업지원 L4_A | 내부 영업지원 L4_A | LI-H440-202510-0001 | 운영 |  |  | 네트워크 | 내부 영업지원 L4_A | X | X | 상(2등급) | Zenius | O | 소형 |  | DB생명 | 조용섭 | 이상휘 | 죽전센터 5층 |  | 2025.06.17 | 2025.06.17 | 파이오링크 | PAS-K5200 | R211K30000A07008 | 콤텍시스템 | 콤텍시스템 | O | 박철우 이사 010-6316-3128 | 임기현 프로 010-2217-7332 | PLOS | PLOS | v2.2.5.7.11 |  |  |  | 172.20.12.17 | 6 | 예정없음 | X
2279 | 2 | L4 SW | 2 | 내부 영업지원 L4_B | 내부 영업지원 L4_B | LI-H440-202510-0002 | 운영 |  |  | 네트워크 | 내부 영업지원 L4_B | X | X | 상(2등급) | Zenius | O | 소형 |  | DB생명 | 조용섭 | 이상휘 | 죽전센터 5층 |  | 2025.06.17 | 2025.06.17 | 파이오링크 | PAS-K5200 | R211K30000A07007 | 콤텍시스템 | 콤텍시스템 | O | 박철우 이사 010-6316-3128 | 임기현 프로 010-2217-7332 | PLOS | PLOS | v2.2.5.7.11 |  |  |  | 172.20.12.18 | 6 | 예정없음 | X
2280 | 2 | L4 SW | 2 | DMZ 영업지원 L4_A | DMZ 영업지원 L4_A | LI-H440-202510-0003 | 운영 |  |  | 네트워크 | DMZ 영업지원 L4_A | X | X | 상(2등급) | Zenius | O | 소형 |  | DB생명 | 조용섭 | 이상휘 | 죽전센터 5층 |  | 2025.06.17 | 2025.06.17 | 파이오링크 | PAS-K5200 | R211K30000A07030 | 콤텍시스템 | 콤텍시스템 | O | 박철우 이사 010-6316-3128 | 임기현 프로 010-2217-7332 | PLOS | PLOS | v2.2.5.7.11 |  |  |  | 210.127.37.12 | 6 | 예정없음 | X
2281 | 2 | L4 SW | 2 | DMZ 영업지원 L4_B | DMZ 영업지원 L4_B | LI-H440-202510-0004 | 운영 |  |  | 네트워크 | DMZ 영업지원 L4_B | X | X | 상(2등급) | Zenius | O | 소형 |  | DB생명 | 조용섭 | 이상휘 | 죽전센터 5층 |  | 2025.06.17 | 2025.06.17 | 파이오링크 | PAS-K5200 | R211K30000A07006 | 콤텍시스템 | 콤텍시스템 | O | 박철우 이사 010-6316-3128 | 임기현 프로 010-2217-7332 | PLOS | PLOS | v2.2.5.7.11 |  |  |  | 210.127.37.13 | 6 | 예정없음 | X